## 编制说明
编制说明
施工技术部根据网上搜集的资料，进行核对校正、补充完善，为满足日常施工管理的需要，细分了施工管理、环境保护、职业健康安全、节能等目录，编制完成了《2013年版工程建设现行标准规范目录清单》。
由于时间有限和所涉及的专业范围广泛，《目录》中难免会存在差错和遗漏之处，请各位在查询和使用中及时提出，并反馈至技术质量部，以便能及时予以纠正、补充。
施工技术部
2013-08-09

## 12年
最新2012版工程建设现行标准规范目录清单
标准号 | 标准规范名称 | 专业分类 | 日期 | 替代标准 | 备注
一、工程建设国家标准
GBJ2-86 | 建筑模数协调统一 | 建筑 | 1987-07-01 | 代替GBJ2-73 | 08年计划修订
GBJ6-86 | 厂房建筑模数协调标准 | 建筑 | 1987-07-01 | 代替TJ6-74
GBJ22-87 | 厂矿道路设计规范 | 建筑 | 1988-08-01 | 代替TJ22-87 | 08年计划修订
GBJ39-90 | 村镇建筑设计防火规范 | 防火 | 1991-03-01 | 代替GBJ39-79
GBJ48-83 | 医院污水排放标准（试行） | 给排水、环境 | 1983-06-01
GBJ64-83 | 工业与民用电力装置的过电压保护设计规范 | 电仪 | 1984-06-01
GBJ65-83 | 工业与民用电力装置的接地设计规范 | 电仪 | 1984-06-01
GBJ76-85 | 厅堂混响时间测量规范 | 电仪 | 1985-06-01
GBJ82-85 | 普通混凝土长期性能和耐久性能试验方法 | 结构 | 1986-07-01 | 2010-7-1作废，被GB50082-2009代替
GBJ87-85 | 工业企业噪声控制设计规范 | 综合 | 1986-07-01 |  | 08年计划修订
GBJ97-87 | 水泥混凝土路面施工及验收规范 | 结构 | 1987-10-01 |  | 08年计划修订
GBJ99-86 | 中小学校建筑设计规范 | 建筑 | 1987-10-01 |  | 08年计划修订
GBJ107-87 | 混凝土强度检验评定标准 | 结构 | 1988-03-01 | 2010-12-1作废，被GB/T50107-2010代替
GBJ109-87 | 工业用水软化除盐设计规范 | 综合 | 1988-04-01
GBJ112-87 | 膨胀土地区建筑技术规范 | 结构 | 1988-08-01 |  | 08年计划修订
GBJ115-87 | 工业电视系统工程设计规范 | 电仪 | 1988-08-01 | 2010-6-1作废，被GB50115-2009代替
GBJ117-88 | 工业构筑物抗震鉴定标准 | 抗震 | 1989-03-01 |  | 08年计划修订
GBJ118-88 | 民用建筑隔声设计规范 | 建筑 | 1988-11-01 | 2011-6-1作废，被GB50118-2010代替
GBJ122-88 | 工业企业噪声测量标准 | 电仪 | 1988-12-01
GBJ124-88 | 道路工程术语标准 | 建筑 | 1988-12-01 |  | 08年计划修订
GBJ125-89 | 给水排水设计基本术语标准 | 给排水 | 1989-10-01 | 2010-12-1作废，被GB/T50125-2010代替 | 08年计划修订
GBJ129-90 | 砌体基本力学性能试验方法标准 | 结构 | 1990-01-01 |  | 08年计划修订
GBJ132-90 | 工程结构设计基本术语和通用符号 | 结构 | 1991-05-01 |  | 08年计划修订
GBJ136-90 | 电镀废水治理设计规范 | 建筑 | 1991-05-01
GBJ137-90 | 城市用地分类与规划建设用地标准 | 城乡规划、节能 | 1991-03-01 |  | 08年计划修订
GBJ143-90 | 架空电力线路、变电所对电视差转台、转播台无线电干扰防护间距标准 | 建筑、电仪 | 1991-08-01
GBJ144-90 | 工业厂房可靠性鉴定标准 | 结构 | 1991-08-01
GBJ146-90 | 粉煤灰混凝土应用技术规范 | 结构 | 1991-10-01
GBJ147-90 | 电气装置安装工程高压电器施工及验收规范 | 电仪 | 1991-10-01 | 2010-12-1作废，被GB50147-2010代替
GBJ148-90 | 电气装置安装工程电力变压器、油浸电抗器、互感器施工及验收规范 | 电仪 | 1991-10-01 | 2010-12-1作废，被GB50148-2010代替
GBJ149-90 | 电气装置安装工程母线装置施工及验收规范 | 电仪 | 1991-10-01 | 代替GBJ232
GBJ201-83 | 土方与爆破工程施工及验收规范 | 结构 | 1984-03-01 | "土方工程"部分已废止 | 08年计划修订
GBJ302-88 | 建筑采暖卫生与煤气工程质量检验评定标准 | 给排水、动力 | 1989-09-01 | “采暖卫生工程”部分被GB50242-2002代替 | 08年计划修订
GB/T50001-2001 | 房屋建筑制图统一标准 | 建筑 | 2002-03-01 | 代替GBJ1-86
GB50003-2001 | 砌体结构设计规范 | 结构 | 2003-03-01 | 代替GBJ3-88
GB50005-2003 | 木结构设计规范（2005年版） | 结构、建筑 | 2006-03-01 | 03版局部修订原条纹同时废止
GB50007-2002 | 建筑地基基础设计规范 | 结构 | 2002-04-01 | 代替GBJ7-89
GB50009-2001 | 建筑结构荷载规范（2006年版） | 结构 | 2006-11-01 | 局部修订,原条文同时作废
GB50010-2002 | 混凝土结构设计规范 | 结构 | 2002-04-01 | 代替GBJ10-89
GB50011-2010 | 建筑抗震设计规范 | 抗震 | 2010-12-01 | 代替GB50011-2001
GB50013-2006 | 室外给水设计规范 | 给排水 | 2006-06-01 | 代替GBJ13-86 及97版局部修订条纹
GB50014-2006 | 室外排水设计规范 | 给排水 | 2006-03-01 | 代替GBJ14-87及97版局部修订条纹
GB50015-2003 | 建筑给水排水设计规范（2009年版） | 给排水、节能 | 2010-04-01 | 2009-10-20修改，原条文作废
GB50016-2006 | 建筑设计防火规范 | 防火 | 2006-12-01 | 代替GBJ16-87(2001版)
GB50017-2003 | 钢结构设计规范 | 结构 | 2003-12-01 | 代替GBJ17－88
GB50018-2002 | 冷弯薄壁型钢结构技术规范 | 结构 | 2003-01-01 | 代替GBJ18-87
GB50019-2003 | 采暖通风和空气调节设计规范 | 暖风、节能 | 2004-04-01 | 代GBJ19-87(2001版)
GB50021-2001 | 岩土工程勘察规范(2009版） | 工程勘察 | 2009-07-01 | 代替GB50021-94，2009年局部修改版代替原条文
GB50023-2009 | 建筑抗震鉴定标准 | 结构 | 2009-07-01 | 代替GB500323-95
GB50025-2004 | 湿陷性黄土地区建筑规范 | 综合 | 2004-08-01 | 代替GBJ25-90
GB50026-2007 | 工程测量规范 | 工程勘察 | 2008-05-01 | 代替GB50026-93
GB50027-2001 | 供水水文地质勘察规范 | 工程勘察 | 2001-10-01 | 代替GBJ27-88
GB50028-2006 | 城镇燃气设计规范 | 动力 | 2006-11-01 | 代替GB59928-93(2002版)
GB50029-2003 | 压缩空气站设计规范 | 综合 | 2003-06-01 | 代替GBJ29-90
GB50030-91 | 氧气站设计规范 | 综合 | 1992-07-01 | 代替TJ30-78
GB50031-91 | 乙炔站设计规范 | 综合 | 1992-07-01 | 代替TJ31-78 | 08年计划修订
GB50032-2003 | 室外给水排水和燃气热力工程抗震设计规范 | 给排水、动力 | 2003-09-01 | 代替TJ32-78
GB/T50033-2001 | 建筑采光设计标准 | 电仪 | 2001-11-01 | 代替GB50033-91
GB50034-2004 | 建筑照明设计标准 | 电仪、节能 | 2004-12-01 | 代替 GB50034-92﹑GBJ133-90
GB50037-96 | 建筑地面设计规范 | 结构 | 1997-01-01 | 代替TJ37-79
GB50038-2005 | 人民防空地下室设计规范 | 防空 | 2006-03-01 | 代替GB50038-94
GB50040-96 | 动力机器基础设计规范 | 结构 | 1997-01-01 | 代替GBJ40-79
GB50041-2008 | 锅炉房设计规范 | 动力 | 2008-08-01 | 代替GB50041-92
GB50045-95 | 高层民用建筑设计防火规范（2005年版） | 防火 | 2005-10-01 | 局部修订,原条文同时废止
GB50046-2008 | 工业建筑防腐蚀设计规范 | 建筑、结构 | 2008-08-01 | 代替GB50046-95
GB50049-94 | 小型火力发电厂设计规范 | 动力 | 1995-07-01 | 代替GBJ49-83
GB50050-2007 | 工业循环冷却水处理设计规范 | 给排水 | 2008-05-01 | 代替GB50050-95
GB50051-2002 | 烟囱设计规范 | 结构 | 2003-05-01 | 代替GBJ51-83
GB50052-2009 | 供配电系统设计规范 | 电仪 | 2010-07-01 | 代替GBJ52-95
GB50053-94 | 10KV及以下变电所设计规范 | 电仪 | 1994-11-01 | 代替GBJ53-83
GB50054-95 | 低压配电设计规范 | 电仪 | 1996-05-01 | 代替GBJ54-83
GB50055-93 | 通用用电设备配电设计规范 | 电仪 | 1994-03-01 | 代替GBJ55-83
GB50056-93 | 电热设备电力装置设计规范 | 电仪 | 1994-02-01 | 代替GBJ56-83
GB50057-94 | 建筑物防雷设计规范(2000版) | 电仪 | 2000-12-01
GB50058-92 | 爆炸和火灾危险环境电力装置设计规范 | 电仪 | 1992-01-12 | 代替GBJ58-83
GB50059-92 | 35~110kV变电所设计规范 | 电仪 | 1993-05-01 | 代替GBJ59-83
GB50060-2008 | 3～110kV高压配电装置设计规范 | 电仪 | 2009-06-01 | 代替GB50060-92
GB50061-2010 | 66KV及以下架空电力线路设计规范 | 电仪 | 2010-07-01 | 代替GBJ61-97
GB50062-2008 | 电力装置的继电保护和自动装置设计规范 | 电仪 | 2009-06-01 | 代替GB50062-92
GB/T50063-2008 | 电力装置的电测量仪表装置设计规范 | 电仪 | 2008-11-01 | 代替GBJ63-90
GB50067-97 | 汽车库、修车库、停车场设计防火规范 | 防火 | 1998-05-01 | 代替GBJ67-84
GB50068-2001 | 建筑结构可靠度设计统一标准 | 结构 | 2002-03-01 | 代替GBJ68-84
GB50069-2002 | 给水排水工程构筑物结构设计规范 | 给排水、结构 | 2003-03-01 | 代替GBJ69-84
GB50070-2009 | 矿山电力设计规范 | 电仪 | 2009-12-01 | 代替GB50070-94
GB50071-2002 | 小型水力发电站设计规范 | 综合 | 2003-03-01 | 代替GBJ71-84
GB50072-2010 | 冷库设计规范 | 综合 | 2010-07-01 | 代替GB50072-2001
GB50073-2001 | 洁净厂房设计规范 | 综合 | 2002-01-01 | 代替GBJ73-84
GB50074-2002 | 石油库设计规范 | 综合 | 2003-03-01 | 代替GBJ74-84
GB50077-2003 | 钢筋混凝土筒仑设计规范 | 结构 | 2004-01-01 | 代替GBJ77-85
GB50078-2008 | 烟囱工程施工及验收规范 | 结构 | 2009-02-01 | 代替GBJ78-85
GB/T50080-2002 | 普通混凝土拌合物性能试验方法标准 | 结构 | 2003-06-01 | 代替GBJ80-85
GB/T50081-2002 | 普通混凝土力学性能试验方法标准 | 结构 | 2003-06-01 | 代替GBJ81-85
GB/T50082-2009 | 普通混凝土长期性能和耐久性能试验方法标准 | 结构 | 2010-07-01 | 代替GBJ82-85
GB/T50083-97 | 建筑结构设计术语和符号标准 | 结构 | 1998-01-01 | 代替GBJ83-85 | 08年计划修订
GB50084-2001 | 自动喷水灭火系统设计规范（2005年版） | 灭火、给排水 | 2005-10-01 | 原条文同时废止
GB/T50085-2007 | 喷灌工程技术规范 | 园林 | 2007-10-01 | 代替GBJ85-85
GB50086-2001 | 锚杆喷射混凝土支护技术规范 | 结构 | 2001-10-01 | 代替GBJ86-85
GB50089-2007 | 民用爆破器材工程设计安全规范 | 综合 | 2007-08-01 | 代替GB50089-98
GB50092-96 | 沥青路面施工及验收规范 | 结构 | 1997-05-01 | 代替GBJ92-86 | 08年计划修订
GB50093-2002 | 自动化仪表工程施工及验收规范 | 电仪 | 2003-03-01 | 代替GBJ93-86
GB50094-98 | 球形储罐施工及验收规范 | 设备 | 1998-12-01 | 代替GBJ94-86 | 08年计划修订
GB50096-1999 | 住宅设计规范(2003版) | 建筑 | 2003-09-01 | 原条文同时废止
GB50098-2009 | 人民防空工程设计防火规范 | 防空 | 2009-10-01 | 代替GB50098-98
GB/T50100-2001 | 住宅建筑模数协调标准 | 建筑 | 2001-11-01 | 代替GBJ100-87
GB/T50102-2003 | 工业循环水冷却设计规范 | 给排水 | 2003-08-01 | 代替GBJ102-87
GB/T50103-2001 | 总图制图标准 | 建筑 | 2002-03-01 | 代替GBJ103-87
GB/T50104-2001 | 建筑制图标准 | 建筑 | 2002-03-01 | 代替GBJ104-87
GB/T50105-2010 | 建筑结构制图标准 | 结构 | 2011-03-01 | 代替GB/T50105-2001
GB/T50106-2010 | 建筑给水排水制图标准 | 给排水 | 2011-03-01 | 代替GB/T50106-2001
GB/T50107-2010 | 混凝土强度检验评定标准 | 结构 | 2010-12-01 | 代替GBJ107-87
GB50108-2008 | 地下工程防水技术规范 | 建筑、结构 | 2009-04-01 | 代替GB50108-2001
GB50109-2006 | 工业用水软化除盐设计规范 | 给排水 | 2006-11-01 | 代替GBJ109-87
GB50111-2006 | 铁路工程抗震设计规范(2009版） | 结构 | 2009-12-01 | 代替GBJ111-87，2009年局部修改版代替原条文
GB50113-2005 | 滑动模板工程技术规范 | 结构 | 2005-08-01 | 代替GBJ113-87
GB/T50114-2001 | 采暖通风与空气调节制图标准 | 暖风 | 2002-03-01 | 代替GBJ114-88
GB50115-2009 | 工业电视系统工程设计规范 | 电仪 | 2010-06-01 | 代替GBJ115-87
GB50116-98 | 火灾自动报警系统设计规范 | 防火、仪表 | 1999-06-01 | 代替GBJ116-88
GB50118-2010 | 民用建筑隔声设计规范 | 建筑 | 2011-06-01 | 代替GBJ118-88
GB50119-2003 | 混凝土外加剂应用设计规范 | 结构 | 2003-09-01 | 代替GBJ119-88
GB/T50121-2005 | 建筑隔声评价标准 | 建筑 | 2005-10-01 | 代替GBJ121-88
GB/T50123-1999 | 土工试验方法标准 | 工程勘察 | 1999-10-01 | 代替GBJ123-88
GB/T50125-2010 | 给水排水工程基本术语标准 | 给排水 | 2010-12-01 | 代替GBJ125-89
GB50126-2008 | 工业设备及管道绝热工程施工规范 | 工艺、公用 | 2008-08-01
GB50127-2007 | 架空索道工程技术规范 |  | 2007-12-01 | 代替GBJ127-89
GB50128-2005 | 立式圆筒形钢制焊接储罐施工及验收规范 | 设备 | 2006-03-01 | 代替GBJ128-90
GB50131-2007 | 自动化仪表工程施工质量验收规范 | 电仪 | 2008-05-01 | 代替GBJ131-90
GB50134-2004 | 人民防空工程施工及验收规范 | 防空 | 2004-08-01 | 代替GBJ134-90
GB50135-2006 | 高耸结构设计规范 | 结构 | 2007-05-01 | 代替GBJ135-90
GB50140-2005 | 建筑灭火器配置设计规范 | 灭火、建筑 | 2005-10-01 | 代替GBJ140-90
GB50141-2008 | 给水排水构筑物工程施工及验收规范 | 结构 | 2009-05-01 | 代替GBJ141-90
GB50144-2008 | 工业建筑可靠性鉴定标准 | 结构 | 2009-05-01 | 代替GB50144-90
GB/T50145-2007 | 土的工程分类标准 | 工程勘察 | 2008-06-01 | 代替GBJ145-90
GB50147-2010 | 电气装置安装工程高压电器施工及验收规范 | 电仪 | 2010-12-01 | 代替GBJ147-90
Gb50148-2010 | 电气装置安装工程 电力变压器、油浸电抗器、互感器施工及验收规范 | 电仪 | 2010-12-01 | 代替GBJ148-90
GB50150-2006 | 电气装置安装工程电气设备交接试验标准 | 电仪 | 2006-11-01 | 代替GB50150-91
GB50151-92 | 低倍数泡沫灭火系统设计规范（2000年版） | 灭火 | 2001-10-01 | 原条文同时废止
GB50152-92 | 混凝土结构试验方法规范 | 结构 | 1992-07-01
GB50153-2008 | 工程结构可靠性设计统一标准 | 结构 | 2009-07-01 | 代替GB50153-92
GB50154-92 | 地下及覆土火药炸药仓库设计安全规范 | 综合 | 1992-10-01
GB50155-92 | 采暖通风与空气调节术语标准 | 暖风 | 1992-10-01 |  | 08年计划修订
GB50156-2002 | 汽车加油加气站设计与施工规范（2006年版） | 综合 | 2006-03-01 | GB50156-2002局部修订，原条文同时废止
GB50157-2003 | 地铁设计规范 | 公共交通 | 2003-08-01 | 代替GB50157-92、GB50157-92
GB50158-2010 | 港口工程结构可靠性设计统一标准 | 结构 | 2010-12-01 | 代替 GB50158-92
GB50160-2008 | 石油化工企业设计防火规范 | 防火 | 2009-07-01 | 代替GB50160-92(99版)
GB50161-2009 | 烟花爆竹工厂设计安全规范 | 综合 | 2010-07-01 | 代替GB50161-92
GB50162-92 | 道路工程制图标准 | 建筑 | 1993-05-01 |  | 08年计划修订
GB50163-92 | 囟代烷1301灭火系统设计规范(2000年版) | 灭火 | 1993-05-01
GB50164-92 | 混凝土质量控制标准 | 结构 | 1993-05-01
GB50165-92 | 古建筑木结构维护与加固技术规范 | 结构 | 1993-07-01 |  | 08年计划修订
GB50166-2007 | 火灾自动报警系统施工及验收规范 | 防火、电仪 | 2008-03-01 | 代替GB50166-92
GB50168-2006 | 电气装置安装工程 电缆线路施工及验收规范 | 电仪 | 2006-11-01 | 代替GB50168-92
GB50169-2006 | 电气装置安装工程 接地装置施工及验收规范 | 电仪 | 2006-11-01 | 代替GB50169-92
GB50170-2006 | 电气装置安装工程 旋转电机施工及验收规范 | 电仪 | 2006-11-01 | 代替GB50170-92
GB50171-92 | 电仪装置安装工程 盘柜及二次回路结线施工及验收规范 | 电仪 | 1993-07-01 |  | 08年计划修订
GB50172-92 | 电仪装置安装工程 蓄电池施工及验收规范 | 电仪 | 1993-07-01 |  | 08年计划修订
GB50173-92 | 电仪装置安装工程35KV及以下架空电力线路施工及验收规范 | 电仪 | 1993-07-01 |  | 08年计划修订
GB50174-2008 | 电子信息系统机房设计规范 | 综合 | 2009-06-01 | 代替GB50174-93
GB50176-93 | 民用建筑热工设计规范 | 动力、节能 | 1993-10-01 |  | 08年计划修订
GB50177-2005 | 氢气站设计规范 | 综合 | 2005-11-01 | GB50177-93及其强制性条文同时废止
GB50178-93 | 建筑气候区划标准 | 建筑 | 1994-02-01 |  | 08年计划修订
GB50180-93 | 城市居住区规划设计规范(2002版) | 城乡规划 | 2002-04-01 | 原条文同时废止
GB50181-93 | 蓄滞洪区建筑工程技术规范（98版） | 建筑、结构 | 1994-02-01 | 1998年局部修订条文
GB50183-2004 | 石油天然气工程设计防火规范 | 防火 | 2005-03-01 | GB50183-93及其强制性条文同时废止
GB50184-93 | 工业金属管道工程质量检验评定标准 | 工艺 | 1994-02-01 |  | 08年计划修订
GB50185-2010 | 工业设备及管道绝热工程施工质量验收规范 | 工艺、设备 | 2010-12-01 | 代替GB50185-93
GB50187-93 | 工业企业总平面设计规范 | 建筑 | 1994-05-01
GB50188-2006 | 村镇规划标准 | 城乡规划 | 2006-12-01 | 代替GB50188-93
GB50189-2005 | 公共建筑节能设计标准 | 节能 | 2005-07-01 | 代替GB50189-93
GB50190-93 | 多层厂房楼盖抗微振设计规范 | 工程抗震 | 1994-06-01
GB50191-93 | 构筑物抗震设计规范 | 工程抗震 | 1994-06-01
GB50193-93 | 二氧化碳灭火系统设计规范（2010年版） | 灭火 | 2010-08-01 | 局部修订,原条文同时废止
GB50194-93 | 建设工程施工现场供用电安全规范 | 电仪 | 1994-08-01 |  | 08年计划修订
GB50195-94 | 发生炉煤气站设计规范 | 综合 | 1994-01-01
GB50196-93 | 高倍数、中倍数泡沫灭火系统设计规范（2002版） | 灭火 | 2002-04-01
GB50197-2005 | 煤炭工业露天矿设计规范 | 综合 | 2005-10-01 | 代替GB50197-94
GB50198-94 | 民用闭路监视电视系统工程技术规范 | 电仪 | 1994-11-01
GB50199-94 | 水利水电工程结构可靠度设计统一标准 | 结构 | 1994-11-01 |  | 08年计划修订
GB50200-94 | 有线电视系统工程技术规范 | 电仪 | 1994-11-01 |  | 08年计划修订
GB50201-94 | 防洪标准 | 综合 | 1995-01-01
GB50202-2002 | 建筑地基基础工程施工质量验收规范 | 结构 | 2002-05-01 | 代替GBJ202-83、GBJ 201-83中有关“土方工程”部分
GB50203-2002 | 砌体工程施工质量验收规范 | 结构、节能 | 2002-04-01 | 代替GB50203-98
GB50204-2002 | 混凝土结构工程施工质量验收规范 | 结构 | 2002-04-01 | 代替GB50204-92、GBJ321-90
GB50205-2001 | 钢结构工程施工质量验收规范 | 结构 | 2002-03-01 | 代替GB50205-95、GB50221-95
GB50206-2002 | 木结构工程施工质量验收规范 | 结构 | 2002-07-01 | 代替GBJ206-83
GB50207-2002 | 屋面工程质量验收规范 | 结构、节能 | 2002-06-01 | 代替GB50207-94
GB50208-2002 | 地下防水工程质量验收规范 | 建筑、结构 | 2002-04-01 | 代替GBJ208-83
GB50209-2010 | 建筑地面工程施工质量验收规范 | 结构 | 2010-12-01 | 代替GB50209-2002
GB50210-2001 | 建筑装饰装修工程质量验收规范 | 建筑、节能 | 2002-03-01 | 代替GBJ210-83、JGJ73–91和GBJ301-88中第十章、第十一章
GB50211-2004 | 工业炉砌筑工程施工及验收规范 | 结构 | 2004-08-01 | 代替GBJ211-87
GB50212-2002 | 建筑防腐蚀工程施工及验收规范 | 建筑、结构 | 2003-03-01 | 代替GB50212-91
GB50214-2001 | 组合钢模板技术规范 | 建筑、结构 | 2001-10-01 | 代替GBJ214-89
GB50215-2005 | 煤炭工业矿井设计规范 | 综合 | 2006-01-01 | 代替GB50215-94
GB50217-2007 | 电力工程电缆设计规范 | 电仪 | 2008-04-01 | 代替GB50217-94
GB50218-94 | 工程岩体分级标准 | 工程勘察 | 1995-07-01 |  | 08年计划修订
GB50219-95 | 水喷雾灭火系统设计 | 灭火、给排水 | 1995-09-01
GB50220-95 | 城市道路交通规划设计规范 | 城乡规划 | 1995-09-01 |  | 08年计划修订
GB50222-95 | 建筑内部装修设计防火规范(2001年版) | 防火、建筑 | 2001-05-01
GB50223-2008 | 建筑工程抗震设防分类标准 | 抗震 | 2008-07-30 | 代替GB50233-2004
GB50224-2010 | 建筑防腐蚀工程施工质量验收规范 | 结构 | 2011-02-01 | 代替GB50224-95
GB50225-2005 | 人民防空工程设计规范 | 防空 | 2006-03-01 | 代替GB50225-95
GB50226-2007 | 铁路旅客车站建筑设计规范 | 公共交通 | 2007-12-01 | 代替GB50226-95
GB50227-2008 | 并联电容器装置设计规范 | 电仪 | 2009-06-01 | 代替GB50227-95
GB/T50228-96 | 工程测量基本术语标准 | 工程勘察 | 1996-10-01 |  | 08年计划修订
GB50229-2006 | 火力发电厂与变电所设计防火规范 | 防火 | 2007-04-01 | 代替GB50229-96
GB50231-2009 | 机械设备安装工程施工及验收通用规范 | 设备 | 2009-10-01 | 代替GB50231-98
GB50233-2005 | 110~500KV架空送电线路施工及验收规范 | 电仪 | 2005-10-01 | 代替GBJ233-90
GB50235-97 | 工业金属管道工程施工及验收规范 | 工艺 | 1998-05-01 | 代替GBJ235－82
GB50236-98 | 现场设备、工业管道焊接工程施工及验收规范 | 工艺、设备 | 1999-06-01 | 代替GBJ236－82
GB50242-2002 | 建筑给水排水及采暖工程施工质量验收规范 | 给排水、暖风、节能 | 2002-04-01 | 代替GBJ242-82和GBJ302-88中"采暖卫生工程"部分
GB50243-2002 | 通风与空调工程施工质量验收规范 | 暖风、节能 | 2002-04-01 | 代替GBJ304-88、GB50243-97
GB50251-2003 | 输气管道工程设计规范 | 工艺
GB50252-2010 | 工业安装工程施工质量检验统一标准 | 综合 | 2010-07-01 | 代替GB50252-94
GB50253-2003 | 输油管道工程设计规范(2006年版) | 工艺 | 2006-11-01 | 局部修订,原条文同时废止
GB50254-96 | 电仪装置安装工程 低压电器施工及验收规范 | 电仪 | 1996-12-01 | 代替GBJ232-82中第七篇 | 08年计划修订
GB50255-96 | 电仪装置安装工程 电力变流设备施工及验收规范 | 电仪 | 1996-12-01 | 代替GBJ232-82中第六篇 | 08年计划修订
GB50256-96 | 电仪装置安装工程 重机电仪装置施工及验收规范 | 电仪 | 1996-12-01 | 代替GBJ232-82中第八篇 | 08年计划修订
GB50257-96 | 电仪装置安装工程 爆炸和火灾危险环境电仪装置施工及验收规范 | 电仪 | 1996-12-01 | 代替GBJ232-82中第十六篇 | 08年计划修订
GB50260-96 | 电力设施抗震设计规范 | 抗震 | 1997-03-01
GB50261-2005 | 自动喷水灭火系统施工及验收规范 | 灭火、给排水 | 2005-07-01 | 代替GB50261-96
GB50263-2007 | 气体灭火系统施工及验收规范 | 灭火 | 2007-07-01 | 代替GB50263-97
GB50264-97 | 工业设备及管道绝热工程设计规范 | 工艺、设备 | 1997-10-01 |  | 08年计划修订
GB/T50265-97 | 泵站设计规范 | 综合 | 1997-09-01
GB/T50266-99 | 工程岩体试验方法标准 | 工程勘察 | 1998-05-01 |  | 08年计划修订
GB50268-2008 | 给水排水管道工程施工及验收规范 | 给排水 | 2009-05-01 | 代替GB50268-97和CJJ3-90
GB/T50269-97 | 地基动力特性测试规范 | 结构 | 1998-05-01 |  | 08年计划修订
GB50270-2010 | 输送设备安装工程施工及验收规范 | 设备 | 2010-12-01 | 代替GB50270-98
GB50271-98 | 金属切削机床安装工程施工及验收规范 | 设备 | 1998-12-01 | 代替GBJ66-84、TJ231
GB50272-2009 | 锻压设备安装工程施工及验收规范 | 设备 | 2009-10-01 | 代替GB50272-98
GB50273-2009 | 锅炉安装工程施工及验收规范 | 设备 | 2009-10-01 | 代替GB50273-98
GB50274-98 | 制冷设备、空气分离设备安装工程施工及验收规范 | 设备 | 1998-12-01 | 代替GBJ66-84、TJ231
GB50275-98 | 压缩机、风机、泵安装工程施工及验收规范 | 设备 | 1998-12-01 | 代替GBJ66-84、TJ231
GB50276-2010 | 破碎、粉磨设备安装工程施工及验收规范 | 设备 | 2010-12-01 | 代替GB50276-98
GB50277-98 | 铸造设备安装工程施工及验收规范 | 设备 | 1998-12-01 | 代替GBJ66-84、TJ231
GB50278-98 | 重设备安装工程施工及验收规范 | 设备 | 1998-12-01 | 代替GBJ66-84、TJ231
GB/T50279-98 | 岩土工程基本术语标准 | 工程勘察 | 1999-06-01 |  | 08年计划修订
GB/T50280-98 | 城市规划基本术语标准 | 城乡规划 | 1999-02-01
GB50281-2006 | 泡沫灭火系统施工及验收规范 | 灭火 | 2006-11-01 | 代替GB50281-98
GB50282-98 | 城市给水工程规划规范 | 城乡规划 | 1999-02-01 |  | 08年计划修订
GB50284-2008 | 飞机库设计防火规范 | 防火 | 2009-07-01 | 代替GB500284-98
GB50286-98 | 堤防工程设计规范 | 结构 | 1998-10-15
GB50287-2006 | 水力发电工程地质勘察规范 | 工程勘察 | 2006-11-01 | 代替GB50287-99
GB50289-98 | 城市工程管线综合规划规范 | 城乡规划 | 1999-05-01 |  | 08年计划修订
GB50290-98 | 土工合成材料应用技术规范 | 结构 | 1999-01-01 |  | 08年计划修订
GB/T50291-99 | 房地产估价规范 | 预算 | 1999-06-01
GB50292-1999 | 民用建筑可靠性鉴定标准 | 结构 | 1999-10-01 |  | 08年计划修订
GB50293-1999 | 城市电力规划规范 | 城乡规划 | 1999-10-01 |  | 08年计划修订
GB/T50294-1999 | 核电厂总平面及运输设计规范 | 建筑 | 1999-10-01 |  | 08年计划修订
GB50295-2008 | 水泥工厂设计规范 | 综合 | 2009-01-01 | 代替GB50295-1999
GB50296-99 | 供水管井技术规范 | 给排水 | 1999-10-01 | 代替GBJ13-66 | 08年计划修订
GB/T50297-2006 | 电力工程基本术语标准 | 电仪 | 2006-11-01
GB50298-99 | 风景名胜区规划规范 | 城乡规划 | 2000-01-01 |  | 08年计划修订
GB50299-1999 | 地下铁道工程施工及验收规范(2003版) | 公共交通 | 2003-12-01 | 原条文同时废止
GB50300-2001 | 建筑工程施工质量验收统一标准 | 综合 | 2002-01-01 | 代替GBJ300-88
GB50303-2002 | 建筑电仪工程施工质量验收规范 | 电仪 | 2002-06-01 | 代替GBJ303-88、GB50258-96、GB50259-96
GB50307-99 | 地下铁道轻轨交通岩土工程勘察规范 | 工程勘察 | 2000-06-01
GB50308-2008 | 城市轨道交通工程测量规范 | 工程勘察 | 2008-09-01 | 代替GB50308-99 | 未购买
GB50309-2007 | 工业炉砌筑工程质量检验规范 | 结构 | 2008-04-01 | 代替GB50309-2007
GB50310-2002 | 电梯工程施工质量验收规范 | 电仪 | 2002-06-01 | 代替GBJ310-88、GB50182-93
GB50311-2007 | 综合布线系统工程设计规范 | 电仪 | 2007-10-01 | 代替GB/T50311-2000
GB50312-2007 | 综合布线系统工程验收规范 | 电仪 | 2007-10-01 | 代替GB/T50312-2000
GB50313-2000 | 消防通信指挥系统设计规范 | 电仪 | 2000-08-01
GB/T50314-2006 | 智能建筑设计标准 | 电仪 | 2007-07-01 | 代替GB/T50314-2000
GB/T50315-2000 | 砌体工程现场检测技术标准 | 结构 | 2000-10-01 |  | 08年计划修订
GB50316-2000 | 工业金属管道设计规范 （2008年局部修改版） | 工艺 | 2008-07-01
GB50317-2009 | 猪屠宰与分割车间设计规范 | 综合 | 2009-10-01 | 代替GB50317-2000
GB50318-2000 | 城市排水工程规划规范 | 城乡规划 | 2001-06-01 |  | 08年计划修订
GB50319-2000 | 建设工程监理规范 | 监理 | 2002-05-01
GB50320-2001 | 粮食平房设计规范 | 综合 | 2001-07-01 | 代替SBJ03-89
GB50322-2001 | 粮食钢板筒仓设计规范 | 综合 | 2001-07-01 | 代替原行业标准
GB/T50323-2001 | 城市建设档案著录规范 | 综合 | 2001-07-01
GB50324-2001 | 冻土工程地质勘察规范 | 工程勘察 | 2001-12-01
GB50325-2010 | 民用建筑工程室内环境污染控制规范 | 建筑、环境 | 2011-06-01 | 代替GB50325-2001
GB/T50326-2006 | 建设工程项目管理规范 | 综合 | 2006-12-01 | 代替GB/T50326-2001
GB50327-2001 | 住宅装饰装修工程施工规范 | 建筑 | 2002-05-01
GB/T50328-2001 | 建设工程文件归档整理规范 | 综合 | 2002-08-01
GB/T50329-2002 | 木结构试验方法标准 | 结构 | 2002-07-01
GB50330-2002 | 建筑边坡工程技术规范 | 建筑、结构 | 2002-08-01
GB/T50331-2002 | 城市居民生活用水量标准 | 给排水、节能 | 2002-11-01
GB50332-2002 | 给水排水工程管道结构设计规范 | 给排水 | 2003-03-01 | 代替GBJ69-84
GB50333-2002 | 医院洁净手术部建筑技术规范 | 综合 | 2002-12-01
GB/T 50334-2003 | 城市污水处理厂工程质量验收规范 | 给排水 | 2003-03-01
GB50335-2002 | 污水再生利用工程设计规范(2003版) | 给排水、节能 | 2003-03-01
GB50336-2002 | 建筑中水设计规范 | 给排水、节能 | 2003-03-01
GB50337-2003 | 城市环境卫生设施规划规范 | 环境卫生 | 2003-12-01
GB50338-2003 | 固定消防泡沫灭火系统设计规范 | 灭火 | 2003-08-01
GB50339-2003 | 智能建筑工程质量验收规范 | 电仪 | 2003-10-01
GB/T50340-2003 | 老年人居住建筑设计标准 | 综合 | 2003-09-01
GB50341-2003 | 立式圆筒形钢制焊接油罐设计规范 | 设备 | 2003-12-01
GB50342-2003 | 混凝土电视塔结构技术规范 | 结构 | 2004-01-01
GB50343-2004 | 建筑物电子信息系统防雷技术规范 | 电仪 | 2004-06-01
GB/T50344-2004 | 建筑结构检测技术标准 | 结构 | 2004-01-02
GB50345-2004 | 屋面工程技术规范 | 结构 | 2004-09-01
GB50346-2004 | 生物安全实验室建筑技术规范 | 综合 | 2004-09-01
GB50347-2004 | 干粉灭火系统设计规范 | 灭火 | 2004-11-01
GB50348-2004 | 安全防范工程技术规范 | 综合 | 2004-12-01
GB/T50349-2005 | 建筑给水聚丙烯管道工程技术规范 | 给排水 | 2005-04-01
GB50350-2005 | 油气集输设计规范 | 综合 | 2005-09-01
GB50351-2005 | 储罐区防火堤设计规范 | 防火 | 2005-07-01
GB50352-2005 | 民用建筑设计通则 | 综合 | 2005-07-01 | 代替JGJ37-87
GB/T50353-2005 | 建筑工程建筑面积计算规范 | 建筑 | 2005-07-01
GB50354-2005 | 建筑内部装修防火施工及验收规范 | 防火 | 2005-08-01
GB/T50355-2005 | 住宅建筑室内振动限值及其测量方法标准 | 建筑 | 2005-10-01
GB/T50356-2005 | 剧场、电影院和多用途厅堂建筑声学设计规范 | 建筑、电仪 | 2005-10-01
GB50357-2005 | 历史文化名城保护规划规范 | 城乡规划 | 2005-10-01
GB50358-2005 | 建设项目工程总承包管理规范 | 总承包 | 2005-08-01
GB50359-2005 | 煤炭洗选工程设计规范 | 综合 | 2006-01-01
GB50360-2005 | 水煤浆工程工程设计规范 | 综合 | 2006-01-01
GB/T50361-2005 | 木骨架组合墙体技术规范 | 建筑、结构 | 2006-03-01
GB/T50362-2005 | 住宅性能评定技术标准 | 建筑 | 2006-03-01
GB50364-2005 | 民用建筑太阳能热水系统应用技术规范 | 综合 | 2006-01-01
GB50365-2005 | 空调通风系统运行管理规范 | 暖风 | 2006-03-01
GB50366-2005 | 地源热泵系统工程技术规范（2009年局部修订版） | 暖风 | 2009-06-01 | 此次修改的原条文作废
GB50367-2006 | 混凝土结构加固设计规范 | 结构 | 2006-11-01
GB50368-2005 | 住宅建筑规范 | 综合 | 2006-03-01
GB50369-2006 | 油气长输管道工程施工及验收规范 | 综合 | 2006-06-01
GB50370-2005 | 气体灭火系统设计规范 | 防火 | 2006-05-01
GB50371-2006 | 厅堂扩声系统设计规范 | 电仪 | 2006-05-01
GB50373-2006 | 通信管道与通道工程设计规范 |  | 2007-05-01
GB50374-2006 | 通信管道工程施工及验收规范 |  | 2007-05-01
GB/T50375-2006 | 建筑工程施工质量评价标准 | 综合 | 2006-11-01
GB/T50376-2006 | 橡胶工厂节能设计规范 | 综合 | 2006-11-01
GB50377-2006 | 选矿机械设备工程安装验收规范 |  | 2007-02-01
GB/T50378-2006 | 绿色建筑评价标准 | 综合 | 2006-06-01
GB/T50379-2006 | 工程建设勘察企业质量管理规范 | 综合 | 2007-04-01
GB/T50380-2006 | 工程建设设计企业质量管理规范 | 综合 | 2007-04-01
GB50381-2006 | 城市轨道交通自动售检票系统工程验收规范 | 公共交通 | 2006-11-01
GB50382-2006 | 城市轨道交通通信工程质量验收规范 | 公共交通 | 2006-11-01
GB/T50383-2006 | 煤矿井下消防、洒水设计规范 | 给排水 | 2006-11-01
GB50387-2006 | 冶金机械液压、润滑和气动设备工程安装验收规范 | 设备 | 2007-04-01
GB50389-2006 | 750KV架空送电线路施工及验收规范 | 电气 | 2007-04-01
GB/T50391-2006 | 油田注水工程设计规范 | 给排水 | 2006-11-01
GB/T50392-2006 | 机械通风冷却塔工艺设计规范 |  | 2007-04-01
GB50393-2008 | 钢质石油储罐防腐蚀工程技术规范 | 设备 | 2008-07-01
GB50394-2007 | 入侵报警系统工程设计规范 | 电气 | 2007-08-01
GB50395-2007 | 视频安防监控系统工程设计规范 | 电气 | 2007-08-01
GB50396-2007 | 出入口控制系统工程设计规范 | 电气 | 2007-08-01
GB50397-2007 | 冶金电气设备工程安装验收规范 | 电气 | 2007-10-01
GB50400-2006 | 建筑与小区雨水利用工程技术规范 | 给排水 | 2007-04-01
GB50404-2007 | 硬泡聚氨酯保温防水工程技术规范 |  | 2007-09-01
GB50405-2007 | 钢铁工业资源综合利用设计规范 |  | 2007-10-01
GB50406-2007 | 钢铁工业环境保护设计规范 | 环境 | 2007-12-01 |  | 无配备
GB50408-2007 | 烧结厂设计规范 | 综合 | 2007-07-01
GB50411-2007 | 建筑节能工程施工质量验收规范 | 综合 | 2007-10-01
GB/T50412-2007 | 厅堂音质模型试验规范 | 电仪 | 2007-09-01
GB50413-2007 | 城市抗震防灾规划标准 | 抗震 | 2007-11-01
GB50414-2007 | 钢铁冶金企业设计防火规范 | 防火 | 2008-01-01
GB50417-2007 | 煤矿井下供配电设计规范 | 电仪 | 2007-12-01
GB50420-2007 | 城市绿地设计规范 | 建筑、水、电 | 2007-10-01
GB50421-2007 | 有色金属矿山排土场设计规范 |  | 2007-10-01
GB50423-2007 | 油气输送管道穿越工程设计规范 |  | 2008-03-01
GB50424-2007 | 油气输送管道穿越工程施工规范 |  | 2008-05-01
GB50425-2008 | 纺织工业企业环境保护设计规范 | 环保 | 2009-04-01
GB50426-2007 | 印染工厂设计规范 | 综合 | 2007-12-01
GB50427-2008 | 高铁炼铁工艺设计规范 |  | 2008-07-01 |  | 无配备
GB50428-2007 | 油田采出水处理设计规范 |  | 2008-01-01
GB50429-2007 | 铝合金结构设计规范 | 结构 | 2008-03-01
GB/T50430-2007 | 工程建设施工企业质量管理规范 | 综合 | 2008-03-01
GB50431-2008 | 带式输送机工程设计规范 | 工艺 | 2008-12-01
GB50433-2008 | 开发建设项目水土保持技术规范 | 环保、水利 | 2008-07-01
GB50434-2008 | 开发建设项目水土流失防治标准 | 环保、水利 | 2008-07-01
GB50436-2007 | 线材轧钢工艺设计规范 |  | 2008-01-01
GB50437-2007 | 城镇老年人设施规划规范 | 建筑 | 2008-06-01
GB50439-2008 | 炼钢工艺设计规范 |  | 2008-08-01 |  | 无配备
GB50440-2007 | 城市消防远程监控系统技术规程 | 电仪 | 2008-01-01
GB50441-2007 | 石油化工设计能耗计算标准 |  | 2008-04-01
GB50442-2008 | 城市公共设施规划规范 | 建筑 | 2008-07-01
GB50443-2007 | 水泥工厂节能设计规范 | 节能 | 2008-05-01
GB50444-208 | 建筑灭火器配置验收及检查规范 | 消防 | 2008-11-01
GB50445-2008 | 村庄整治技术规范 | 综合 | 2008-08-01
GB50446-2008 | 盾构法隧道施工与验收规范 | 结构 | 2008-09-01
GB50447-2008 | 实验动物设施建筑技术规范 | 建筑 | 2008-12-01
GB/T50448-2008 | 水泥基灌浆材料应用技术规范 | 结构 | 2008-08-01
GB50450-2008 | 煤矿主要通风机站设计规范 | 暖风 | 2009-03-01
GB/T50452-2008 | 古建筑防工业振动技术规范 | 结构 | 2009-01-01
GB50453-2008 | 石油化工建（构）筑物抗震设防分类标准 | 结构 | 2009-01-01
Gb50457-2008 | 医药工业洁净厂房设计规范 | 综合 | 2009-06-01
GB50458-2008 | 跨座式单轨交通设计规范 | 综合 | 2009-02-01
GB50459-2009 | 油气输送管道跨越工程设计规范 | 结构 | 2009-12-01
GB50461-2008 | 石油化工静设备安装工程施工质量验收规范 | 施工 | 2009-05-01
GB50462-2008 | 电子信息系统机房施工及验收规范 | 综合 | 2009-06-01
GB50463-2008 | 隔振设计规范 | 结构 | 2009-06-01
GB50464-2008 | 视频显示系统工程技术规范 | 电仪 | 2009-06-01
GB50465-2008 | 煤炭工业矿区总体规划规范 | 建筑 | 2009-08-01
GB50467-2008 | 微电子生产设备安装工程施工及验收规范 | 电议 | 2009-07-01
GB50468-2008 | 焊管工艺设计规范 | 工艺 | 2009-07-01
GB50469-2008 | 橡胶工厂环境保护设计规范 | 环保 | 2009-07-01
GB50470-2008 | 油气输送管道线路工程抗震技术规范 | 结构 | 2009-07-01
GB50472-2008 | 电子工业洁净厂房设计规范 | 综合 | 2009-07-01
GB50473-2008 | 钢制储罐地基基础设计规范 | 结构 | 2009-08-01
GB50475-2008 | 石油化工全厂性仓库及堆场设计规范 | 建筑 | 2009-07-01
GB/T50476-2008 | 混凝土结构耐久性设计规范 | 结构 | 2009-05-01
GB50477-2009 | 纺织工业企业职业安全卫生设计规范 | 职业安全 | 2009-11-01
GB50478-2008 | 地热电站岩土工程勘察规范 | 结构 | 2009-08-01
GB50480-2008 | 冶金工业岩土勘察原位测试规范 | 结构 | 2009-04-01
GB50481-2009 | 棉纺织工厂设计规范 | 综合 | 2009-12-01
GB50483-2009 | 化工建设项目环境保护设计规范 | 环保 | 2009-10-01
GB50484-2008 | 石油化工建设工程施工安全技术规范 | 施工 | 2009-06-01
GB/T50485-2009 | 微灌工程技术规范 | 给排水 | 2009-12-01
GB50486-2009 | 钢铁厂工业炉设计规范 | 工艺 | 2009-09-01
GB50487-2008 | 水利水电工程地质勘察规范 | 勘察 | 2009-08-01
GB50488-2009 | 晴纶工厂设计规范 | 综合 | 2009-11-01
GB50489-2009 | 化工企业总图运输设计规范 | 建筑 | 2009-10-01
GB50492-2009 | 聚酯工厂设计规范 | 综合 | 2009-11-01
GB50493-2009 | 石油化工可燃气体和有毒气体检测报警设计规范 | 化工工艺、仪表 | 2009-10-01
GB50494-2009 | 城镇燃气技术规范 | 动力 | 2009-08-01
GB50495-2009 | 太阳能供热采暖工程技术规范 | 暖通 | 2009-08-01
GB50496-2009 | 大体积混凝土施工规范 | 结构 | 2009-10-01
Gb50497-2009 | 建筑基坑工程监测技术规范 | 结构 | 2009-09-01
GB50498-2009 | 固定消防炮灭火系统施工与验收规范 | 给排水 | 2009-10-01
GB50499-2009 | 麻纺织工厂设计规范 | 综合 | 2009-10-01
GB50500-2008 | 建设工程工程量清单计价规范 | 预算 | 2008-12-01 | 代替GB50500-2003
GB/T50502-2009 | 建筑施工组织设计规范 | 施工管理 | 2009-10-01
GB50504-2009 | 民用建筑设计术语标准 | 建筑 | 2009-12-01
GB50506-2009 | 钢铁企业节水设计规范 | 给排水 | 2009-12-01
GB/T50509-2009 | 灌区规划规范 | 建筑 | 2009-12-01
GB/T50510-2009 | 泵站更新改造技术规范 | 给排水 | 2010-02-01
GB50513-2009 | 城市水系规划规范 | 建筑 | 2009-12-01
GB50514-2009 | 非织造布工厂设计规范 | 综合 | 2009-12-01
GB50515-2010 | 导（防）静电地面设计规范 | 建筑、电气 | 2010-12-01
GB50516-2010 | 加氢站技术规范 | 建筑 | 2010-12-01
GB50523-2010 | 电子工业职业安全卫生设计规范 | 建筑 | 2010-12-01
GB50524-2010 | 红外线同声传译系统工程技术规范 | 电仪 | 2010-12-01
GB50525-2010 | 视频显示系统工程测量规范 | 电仪 | 2010-12-01
GB50526-2010 | 公共广播系统工程技术规范 | 电气 | 2010-12-01
GB50527-2009 | 平板玻璃工厂节能设计规范 | 综合 | 2009-12-01
GB50528-2009 | 烧结砖瓦工厂节能设计规范 | 综合 | 2009-12-01
GB50529-2009 | 维纶工厂设计规范 | 综合 | 2009-12-01
GB/T50531-2009 | 建设工程计价设备材料划分标准 | 预算 | 2009-12-01
GB50543-2009 | 建筑卫生陶瓷工厂节能设计规范 | 综合 | 2010-07-01
GB50544-2009 | 有色金属企业总图运输设计规范 | 建筑 | 2010-07-01
GB50545-2010 | 110kV～750kV架空输电线路设计规范 | 电气 | 2010-07-01
GB50548-2010 | 330kV～750kV架空输电线路勘察规范 | 电气 | 2010-12-01
GB/T50549-2010 | 电厂标识系统编码标准 | 电气 | 2010-12-01
GB50550-2010 | 建筑结构加固工程施工质量验收规范 | 结构 | 2011-02-01
GB50555-2010 | 民用建筑节水设计标准 | 给排水 | 2010-10-01
GB50556-2010 | 工业企业电气设备抗震设计规范 | 结构 | 2010-12-01
GB50557-2010 | 重晶石防辐射混凝土应用技术规范 | 结构 | 2010-12-01
GB50558-2010 | 水泥工厂环境保护设计规范 | 建筑 | 2010-12-01
GB50559-2010 | 玻璃工厂环境保护设计规范 | 建筑 | 2010-12-01
GB50560-2010 | 建筑卫生陶瓷工厂设计规范 | 建筑 | 2010-12-01
GB/T50563-2010 | 城市园林绿化评价标准 | 建筑 | 2010-12-01
GB50565-2010 | 纺织工程设计防火规范 | 建筑 | 2010-12-01
GB/T50572-2010 | 核电厂工程地震调查与评价规范 | 结构 | 2010-12-01
GB50573-2010 | 双曲线冷却塔施工与质量验收规范 | 施工技术 | 2010-12-01
GB50574-2010 | 墙体材料应用统一技术规范 | 结构、建筑 | 2011-06-01
GB50575-2010 | 1kV及以下配线工程施工与验收规范 | 电气 | 2010-12-01
GB50576-2010 | 铝合金结构工程施工质量验收规范 | 结构 | 2010-12-01
GB50577-2010 | 水泥工厂职业安全卫士设计规范 | 建筑 | 2010-12-01
GN50578-2010 | 城市轨道交通信号工程施工质量验收规范 | 电仪 | 2010-12-01
GB50582-2010 | 室外作业场地照明设计标准 | 电气 | 2010-12-01
GB50586-2010 | 吕母线焊接工程施工及验收规范 | 电气 | 2010-12-01
GB50588-2010 | 水泥工厂余热发电设计规范 | 动力 | 2010-12-01
GB50589-2010 | 环氧树脂自流平地面工程技术规范 | 建筑 | 2010-12-01
GB/T50590-2010 | 乙烯基脂树脂防腐蚀工程技术规范 | 化工工艺 | 2010-12-01
GB50591-2010 | 洁净室施工及验收规范 | 施工技术 | 2011-02-01
GB50601-2010 | 建筑物防雷工程施工与质量验收规范 | 电气 | 2011-02-01
GB/T50604-2010 | 民用建筑太阳能热水系统评价标准 | 综合 | 2011-06-01
GB/T50605-2010 | 住宅区和住宅建筑内通信设施工程设计规范 | 电气 | 2011-02-01
GB50611-2010 | 电子工程防静电设计规范 | 电气 | 2011-02-01
GB/T50621-2010 | 钢结构现场检测技术标准 | 结构 | 2011-06-01
GB/T2589-2008 | 综合能耗计算通则 | 节能 | 2008-06-01 | 代替GB/T2589-1990
GB2893-2008 | 安全色 | 综合 | 2009-10-01 | 代替GB2893-2001
GB/T4272-2008 | 设备及管道绝热技术通则 | 工艺 | 2009-01-01 | 代替GB/T4272-1992、GB/T11790-1996
GB4962-85 | 氢气使用安全技术规程 | 综合 | 1985-11-01
GB5044-85 | 职业性接触毒物危害程度分级 | 综合 | 1985-12-01
GB6222-2005 | 工业企业煤气安全规程 | 动力 | 2006-07-01 | 代替GB6222-1986
GB7231-2003 | 工业管道的基本识别色、识别符号和安全标识 | 工艺 | 2003-10-01 | 代替GB7231-87
GB/T8175-2008 | 设备及管道绝热设计导则 | 工艺 | 2009-01-01 | 代替GB/T8175-1987,GB/T15586-2995
GB8923-88 | 涂装前钢材表面锈蚀等级和除锈等级 | 工艺 | 1989-03-01
GB/T18112-2000 | 房屋建筑CAD制图统一规则 | 综合 | 2000-11-01
GB18245-2000 | 烟草加工系统粉尘防爆安全规程 | 防火、电仪 | 2001-05-01
GB/T21447-2008 | 钢质管道外腐蚀控制规范 | 工艺 | 2008-08-01
建标［2002］219号 | 工程建设标准强制性条文（房屋建筑部分） | 强制性条文 | 2003-01-01 | 原2000版废止
建标［2000］179号 | 工程建设标准强制性条文（城乡规划部分） | 强制性条文 | 2000-08-19
建标［2000］202号 | 工程建设标准强制性条文（城市建设部分） | 强制性条文 | 2000-09-18
建标[2004]103号 | 工程建设标准强制性条文（水利工程部分） | 强制性条文 | 2004-10-01 | 原2000版废止
建标［2000］ 号 | 工程建设标准强制性条文（石油和化工建设工程部分） | 强制性条文
建标［2000］243号 | 工程建设标准强制性条文（民航机场工程部分） | 强制性条文
建标［2006］102号 | 工程建设标准强制性条文（电力工程部分） | 强制性条文 | 2006-09-01 | 原2000版废止
建标［2001］40号 | 工程建设标准强制性条文（工业建筑部分） | 强制性条文
建标101-2007 | 科学技术馆建设标准 | 建筑 | 2007-08-01 | 2007-08-01
建标104-2008 | 城市轨道交通工程项目建设标准 | 建筑 | 2008-07-01
建标107-2008 | 乡镇卫生院建设标准 | 建筑 | 2008-11-01
建标108-2008 | 公告图书馆建设标准 | 建筑 | 2008-11-01
建标109-2008 | 农村中小学校建设标准 | 建筑 | 2008-12-01
建标110-2008 | 综合医院建设标准 | 建筑 | 2008-12-01
建标111-2008 | 流浪未成年人救助保护中心建设标准 | 建筑 | 2008-12-01
建标112-2008 | 城镇供热厂工程项目建设标准 | 建筑 | 2008-12-01
建标114-2009 | 输油管道工程项目建设标准 | 综合 | 2009-05-01
建标118-2009 | 植物油库建设标准 | 建筑 | 2009-08-01
建标120-2009 | 城市给水工程项目建设标准 | 给排水 | 2009-08-01
建标121-2009 | 救灾物资储备库建设标准 | 建筑 | 2009-10-01
建标124-2009 | 生活垃圾卫生填埋处理工程项目建设标准 | 动力 | 2009-11-01
建标125-2009 | 烟花爆竹批发仓库建设标准 | 建筑 | 2010-01-01
建标126-2009 | 中、短波广播发射台建设标准 | 建筑 | 2010-01-01
建标127-2009 | 疾病预防控制中心建设标准 | 建筑 | 2010-03-01
建标130-2010 | 公安机关业务技术用房建设标准 | 建筑 | 2010-10-01
建标131-2010 | 广播电视卫星地球站建设标准 | 建筑 | 2010-12-01
建标136-2010 | 文化馆建设标准 | 建筑 | 2010-12-01
建标137-2010 | 人民检察院办案用房和专业技术用房建设标准 | 建筑 | 2010-12-01
建标138-2010 | 人民法院法庭建设标准 | 建筑 | 2010-11-01
建质［2008］216号 | 建筑工程设计文件编制深度规定（2008年版） | 编制深度规定 | 2009-01-01 | 建筑工程设计文件编制深度规定（2003年版）废止
中华人民共和国国务院令 第379号 | 物业管理条例 | 房地产 | 2003-09-01
中华人民共和国国务院令 第530号 | 民用建筑节能条例 | 建筑 | 2008-10-01
国家住宅与居住环境工程中心 | 健康住宅建设技术要点(2004年版) | 综合
建质〔2004〕16号 | 市政公用工程设计文件编制深度规定 | 编制深度规定 | 2004-04-01 | 原《市政公用工程设计文件组成及深度》同时废止
建设部、教育部建标〔2003〕102号 | 城市普通中小学校舍建筑标准 | 建筑 | 2002-07-01
建设〔2004〕128号 | 建筑施工企业安全生产许可证管理规定 | 安全 | 2004-07-05
中华人民共和国主席令 第七十四号 | 中华人民共和国城乡规划法 | 建筑 | 2008-01-01
RISN-TG002-2006 | 补偿收缩混凝土应用技术导则 | 结构 | 2004-07-05
RISN-TG004-2008 | 公共厕所设计导则 | 建筑 | 2008-05-01
RISN-TG005-2008 | 生活垃圾应急处置技术导则 | 环保 | 2008-08-01
RISN-TG006-2009 | 人工湿地污水处理技术导则 | 给排水 | 2009-01-01
RISN-TG008-2010 | 普通建筑砂浆技术导则 | 建筑 | 2010-04-01
建标[2008]74号 | 公共图书馆建设用地指标 | 建筑 | 2008-06-01
建标[2008]97号 | 中医医院建设标准 | 建筑 | 2008-08-01
建标[2008]132号 | 地震灾后建筑鉴定与加固技术指南 | 结构 | 2008-07-23
二、工程建设标准化协会标准
CECS 01:2004 | 呋喃树脂防腐蚀工程技术规程 | 防腐 | 2004-05-01 | 代替CECS 01:88
CECS02:2005 | 超声回弹综合法检测混凝土强度技术规程 | 结构 | 2005-12-01 | 代替CECS 02:88
CECS03:2007 | 钻芯法检测混凝土强度技术规程 | 结构 | 2008-01-01 | 代替CECS03:88
CECS04:88 | 静力触探技术标准 | 工程勘察 | 1988-12-08
CECS05:88 | 焦化厂、煤气厂含酚污水处理设计规范 | 给排水 | 1988-12-16
CECS06:88 | 栅条、网络絮凝池设计标准 | 给排水 | 1988-12-16
CECS07:2004 | 医院污水处理设计规范 | 建筑、给排水 | 2004-05-01 | 代替CECS07:88
CECS08:88 | 砖砌圆筒仓技术规范 | 建筑、结构 | 1989-02-10
CECS09:89 | 工业企业程控用户交换机工程设计规范 | 电仪 | 1989-11-22
CECS10:89 | 埋地给水钢管道水泥砂浆衬里技术标准 | 给排水 | 1989-11-27
CECS11-89 | 贮藏构筑物常用术语标准 | 综合 | 1989-12-16
CECS12:89 | 进口木材在工程上的应用规定 | 建筑、结构 | 1989-12-20
CECS13:2009 | 纤维混凝土试验方法标准 | 结构 | 2010-02-01 | 代替CECS13:89
CECS14:2002 | 游泳池和水上游乐池给水排水设计规范 | 给排水 | 2002-04-01 | 代替CECS14:90
CECS15:90 | 埋地输油输气钢管道结构设计规范 | 工艺 | 1990-09-25
CECS16:90 | 预应力混凝土输水管结构设计规范 | 结构 | 1990-09-10
CECS17:2000 | 埋地硬聚氯乙烯给水管道工程技术规程 | 给排水 | 2000-12-01 | 代替CECS17:90、CECS18:90
CECS18:2000 | 聚合物水泥砂浆防腐蚀工程技术规程 | 防腐 | 2000-12-01 | 代替CECS18:90
CECS19:90 | 混凝土排水管道工程闭气检验标准 | 给排水 | 1990-11-01
CECS20:90 | 蒸压灰砂砖砌体结构设计与施工规程 | 结构 | 1990-09-25
CECS21:2000 | 超声法检测混凝土缺陷技术规程 | 结构 | 2001-01-01 | 代替CECS21:90
CECS22:2005 | 岩土锚杆（索）技术规程 | 结构 | 2005-08-01 | 代替CECS22:90
CECS23:90 | 钢货架结构设计规范 | 结构 | 1990-09-10
CECS24:90 | 钢结构防火涂料应用技术规范 | 防火 | 1990-09-10
CECS25:90 | 混凝土结构加固技术规范 | 结构 | 1990-09-25
CECS26:90 | 双钢筋混凝土构件设计与施工规程 | 结构 | 1990-11-01
CECS28:90 | 钢管混凝土结构设计与施工规程 | 结构 | 1990-11-06
CECS29:91 | 柔毡屋面防水工程技术规程 | 建筑、结构 | 1991-08-16
CECS30:91 | 建筑中水设计规范 | 给排水 | 1991-08-31
CECS31:2006 | 钢制电缆桥架工程设计规范 | 电仪 | 2006-08-01 | 代替CECS31:91
CECS32:91 | 并联电容器用串联电抗器设计选择标准 | 电仪 | 1991-12-27
CECS33:91 | 并联电容器装置的电压容量系列选择标准 | 电仪 | 1991-12-27
CECS36:91 | 工业企业调度电话和会议电话工程设计规范 | 电仪 | 1991-12-27
CECS37:91 | 工业企业通信工程设计图形及文字符号标准 | 电仪 | 1991-12-27
CECS38:2004 | 纤维混凝土结构技术规程 | 结构 | 2004-11-01 | 代替CECS38:92
CECS39:92 | 钢筋混凝土深梁设计规程 | 结构 | 1992-06-04
CECS40:92 | 混凝土及预制混凝土构件质量控制规程 | 结构 | 1992-06-20
CECS41:2004 | 建筑给水硬聚氯乙烯管管道工程技术规程 | 给排水 | 2004-07-01 | 代替CECS41:92
CECS42:92 | 深井曝气设计规范 | 给排水 | 1992-11-06
CECS43:92 | 钢筋混凝土装配整体式框架结点与连接设计规程 | 结构 | 1992-11-09
CECS44:92 | 工业厂房玻璃钢采光罩采光设计标准 | 电仪 | 1992-12-01
CECS45:92 | 地下建筑照明设计标准 | 电仪 | 1992-06-04
CECS46:93 | 饮用水除氟设计规程 | 给排水 | 1993-02-03
CECS47:93 | 建筑拒水粉屋面防水工程技术规程 | 建筑、结构 | 1993-05-03
CECS49:93 | 低压成套开关设备验收规范 | 电仪 | 1994-06-01
CECS50:93 | 滤池气水冲洗设计规程 | 给排水 | 1993-09-11
CECS51:93 | 钢筋混凝土连续梁和框架考虑内力重分布设计规程 | 结构 | 1993-09-11
CECS52:93 | 整体预应力装配式板柱建筑技术规程 | 结构 | 1993-12-04
CECS53:93 | 混凝土碱含量限制标准 | 结构 | 1993-12-12
CECS56:94 | 室内灯具光分布分类和照明设计参数标准 | 电仪 | 1994-05-15
CECS57:94 | 居住小区给水排水设计规范 | 给排水 | 1994-06-01
CECS58:94 | 混凝土电视塔施工技术规程 | 结构 | 1994-06-28
CECS59:94 | 水泵隔振技术规程 | 工程抗震 | 1994-08-16
CECS60:94 | 半即热式水加热器热水供应设计规程 | 给排水 | 1994-09-16
CECS61:94 | 城市污水回用设计规范 | 给排水 | 1994-10-08
CECS62:94 | 工业企业扩音通信系统工程设计规程 | 电仪 | 1994-12-06
CECS63:94 | 增强氯化聚氯乙烯橡胶卷材防水工程技术规程 | 建筑、结构 | 1994-12-06
CECS71:94 | 工程建设施工现场焊接目视检验规范 | 综合 | 1994-12-26
CECS72:97 | 建筑与建筑群综合布线系统工程设计规范 | 电仪 | 1997-04-15
CECS73:95 | 二甲苯不饱和聚酯树脂防腐蚀工程技术规程 | 防腐 | 1995-04-14
CECS74:95 | 场地微振动测量技术规程 | 工程勘察 | 1995-06-15
CECS75:95 | 带式压滤机污水污泥脱水设计规范 | 给排水 | 1995-12-08
CECS76:95 | 气压给水设计规范 | 给排水 | 1995-12-08
CECS77:96 | 钢结构加固技术规范 | 结构 | 1996-05-30
CECS78:96 | 砖混结构房屋加层技术规范 | 结构 | 1996-05-30
CECS79:96 | 特殊单立管排水系统设计规范 | 给排水 | 1996-05-30
CECS80:2006 | 塔桅钢结构工程施工质量验收规程 | 结构 | 2006-11-01
CECS81:96 | 工业计算机临控系统抗干扰技术规范 | 电仪 | 1996-05-30
CECS82:96 | 农村给水设计规范 | 给排水 | 1996-05-30
CECS83:96 | 管道工程结构常用术语 | 工艺 | 1996-07-10
CECS86:96 | 钢筋混凝土水池软弱地基处理设计规范 | 给排水 | 1996-12-18
CECS87:96 | 可挠金属电线保护管配线工程技术规范 | 电仪 | 1996-12-18
CECS88:97 | 钢筋混凝土承台设计规范 | 结构 | 1997-02-21
CECS89:97 | 建筑与建筑群综合布线系统施工及验收规范 | 电仪 | 1997-04-15
CECS90:97 | 整体浇注防静电水磨石地坪技术规程 | 建筑、电仪 | 1997-09-26
CECS91:97 | 合流制系统污水截流井设计规程 | 给排水 | 1997-10-09
CECS92:97 | 重金属污水化学法处理设计规范 | 给排水 | 1997-10-09
CECS93:97 | 工业给水系统可靠性设计规范 | 给排水 | 1997-10-09
CECS94:2002 | 建筑排水硬聚氯乙烯内螺旋管管道工程技术规程 | 给排水 | 2002-09-01 | 代替CECS94:97
CECS95:97 | 玻璃纤维氯氧镁水泥通风管道技术规程 | 暖风 | 1997-12-16
CECS96:97 | 基坑土钉支护技术规程 | 结构 | 1997-12-16
CECS97:97 | 鼓风曝气系统设计规程 | 暖风 | 1997-12-30
CECS98:98 | 浆体长距离管道输送工程设计规程 | 工艺 | 1998-03-02
CECS99:98 | 岩土工程勘察报告编制标准 | 工程勘察 | 1998-04-22
CECS100:98 | 套接扣压式薄壁钢导管电线管路施工及验收规范 | 电仪 | 1998-05-21
CECS101:98 | 建筑瓷板装饰工程技术规程 | 建筑 | 1998-07-01
CECS102:2002 | 门式刚架轻型房屋钢结构技术规程 | 结构 | 2003-03-01 | 代替CECS102:98
CECS103:99 | 循环冷却水系统不停车化学清洗和热态预膜工艺技术规程 | 暖风 | 1999-05-04
CECS104:99 | 高强混凝土结构技术规范 | 结构 | 1999-06-30
CECS105:2000 | 建筑给水铝塑复合管管道工程技术规程 | 给排水 | 2000-10-01
CECS106:2000 | 铝合金电缆桥架技术规程 | 电仪 | 2000-10-01
CECS107:2000 | 终端电器选用及验收规程 | 电仪 | 2000-10-01
CECS108:2000 | 公共浴室给水排水设计规程 | 给排水 | 2000-10-01
CECS109:2000 | 建筑给水减压阀应用设计规程 | 给排水 | 2000-10-01
CECS110:2000 | 低温低浊水给水处理设计规程 | 给排水 | 2000-10-01
CECS111:2000 | 寒冷地区污水活性污泥法处理设计规程 | 给排水 | 2000-10-01
CECS112:2000 | 氧化沟设计规程 | 给排水 | 2000-10-01
CECS113:2000 | 锯齿取水头部设计规程 | 给排水 | 2000-10-01
CECS114:2000 | 氧气曝气设计规程 | 给排水 | 2000-10-01
CECS115:2000 | 干式电力变压器选用、验收、运行及维护规程 | 电仪 | 2000-10-01
CECS116:2000 | 钾水玻璃防腐蚀工程技术规程 | 防腐 | 2000-12-01
CECS117:2000 | 给水排水工程混凝土构筑物变形缝设计规程 | 结构 | 2000-10-01
CECS118:2000 | 冷却塔验收测试规程 | 给排水 | 2000-12-01
CECS119:2000 | 城市住宅建筑综合布线系统工程设计规范 | 电仪 | 2000-12-01
CECS120:2007 | 套接紧定式钢导管电线管路施工及验收规程 | 电仪 | 2007-06-01 | 代替CECS120:2000
CECS121:2001 | 城镇供热管网维修技术规程 | 动力 | 2001-04-01
CECS122:2001 | 埋地硬聚氯乙烯排水管道工程技术规程 | 给排水 | 2001-05-01
CECS123:2001 | 斜屋顶下可居住空间技术规程 | 建筑、结构 | 2001-05-01
CECS124:2001 | 颗粒活性炭吸附池水处理设计规程 | 给排水 | 2001-06-01
CECS125:2001 | 建筑给水钢复合管管道工程技术规程 | 给排水 | 2001-09-01
CECS126:2001 | 叠层橡胶支座隔震技术规程 | 工程抗震 | 2001-11-01
CECS127:2001 | 点支式玻璃幕墙工程技术规程 | 建筑 | 2001-11-01
CECS128:2001 | 生物接触氧化法设计规程 | 给排水 | 2001-12-01
CECS129:2001 | 埋地给水排水玻璃纤维增强热固性树脂夹砂管管道工程施工及验收规范 | 给排水 | 2002-01-01
CECS130:2001 | 混凝沉淀烧杯试验方法 | 给排水 | 2002-01-01
CECS131:2002 | 埋地钢骨架聚乙烯复合管燃气管道工程技术规程 | 动力 | 2002-07-01
CECS132:2002 | 给水排水多功能水泵控制阀应用技术规程 | 给排水 | 2002-07-01
CECS134:2002 | 燃油、燃气热水机组生活热水供应设计规程 | 给排水 | 2002-10-01
CECS135:2002 | 建筑给水超薄壁不锈钢塑料复合管管道工程技术规程 | 给排水 | 2002-10-01
CECS136:2002 | 建筑给水氯化聚氯乙烯(PVC-C)管管道工程技术规程 | 给排水 | 2002-12-01
CECS137:2002 | 给水排水工程钢筋混凝土沉井结构设计规程 | 结构 | 2003-03-01
CECS138:2002 | 给水排水工程钢筋混凝土水池结构设计规程 | 结构、给排水 | 2003-03-01
CECS139:2002 | 给水排水工程水塔结构设计规程 | 结构、给排水 | 2003-02-01
CECS140:2002 | 给水排水工程埋地管芯缠丝预应力混凝土管和预应力钢筒混凝土管管道结构设计规程 | 结构、给排水 | 2003-03-01
CECS141:2002 | 给水排水工程埋地钢管管道结构设计规程 | 给排水 | 2002-12-01
CECS142:2002 | 给水排水工程埋地铸铁管管道结构设计规程 | 给排水 | 2002-12-01
CECS143:2002 | 给水排水工程埋地预制混凝土圆形管管道结构设计规程 | 结构、给排水 | 2002-12-01
CECS144:2002 | 水力控制阀应用设计规程 | 给排水 | 2002-12-01
CECS145:2002 | 给水排水工程埋地矩形管管道结构设计规程 | 给排水 | 2003-03-01
CECS146:2003 | 碳纤维片材加固混凝土结构技术规程(2007年版) | 结构 | 2007-08-01 | 局部修订， 原条文同时废止
CECS147:2004 | 加筋水泥土桩锚支护技术规程 | 结构 | 2004-08-01
CECS148:2003 | 户外广告设施钢结构技术规程 | 结构 | 2003-07-01
CECS149:2003 | 城市污水生物脱氮除磷处理设计规程 | 给排水 | 2003-06-01
CECS150:2003 | 高效燃煤锅炉房设计规程 | 动力 | 2003-08-01
CECS151:2003 | 沟槽式连接管道工程技术规程 | 给排水 | 2003-10-01
CECS152:2003 | 一体式膜生物反应器污水处理应用技术规程 | 给排水 | 2003-10-01
CECS153:2003 | 建筑给水薄壁不锈钢管管道工程技术规程 | 给排水 | 2003-11-01
CECS154:2003 | 建筑防火封堵应用技术规程 | 防火、灭火 | 2003-12-01
CECS155:2003 | 防静电瓷质地板地面工程技术规范 | 电仪 | 2003-12-01
CECS156:2004 | 合成性泡沫喷雾灭火系统应用技术规程 | 灭火 | 2004-02-15
CECS157:2004 | 合成树脂幕墙装饰工程施工及验收规程 | 建筑 | 2004-02-15
CECS158:2004 | 膜结构技术规程 | 建筑、结构 | 2004-08-01
CECS159:2004 | 矩形钢管混凝土结构技术规程 | 结构 | 2004-08-01
CECS160:2004 | 建筑工程抗震形态设计通则(试用) | 工程抗震 | 2004-08-01
CECS161:2004 | 喷射混凝土加固技术规程 | 结构 | 2004-05-01
CECS162:2004 | 给水排水仪表自动化控制工程施工及验收规范 | 电仪 | 2004-06-01
CECS163:2004 | 建筑用省电装置应用技术规程 | 电仪、节能 | 2004-04-01
CECS164:2004 | 埋地聚乙烯排水管管道工程技术规程 | 给排水 | 2004-06-01
CECS165:2004 | 城市地下通信塑料管道工程设计规范 | 电仪 | 2004-06-15
CECS166:2004 | 陶瓷工业窑炉施工及验收规程 | 结构 | 2004-12-01
CECS167:2004 | 拱形波纹钢盖结构技术规程 | 结构 | 2005-02-01
CECS168:2004 | 建筑排水柔性接口铸铁管管道工程技术规程 | 给排水 | 2004-07-01
CECS169:2004 | 烟雾灭火系统技术规程 | 灭火 | 2004-08-01
CECS170:2004 | 低压母线槽选用﹑安装及验收规程 | 电仪 | 2004-08-01
CECS171:2004 | 建筑给水铜管管道工程技术规程 | 给排水 | 2004-10-01
CECS172:2004 | 排水系统水封保护设计规程 | 给排水 | 2004-10-01
CECS173:2004 | 水泥聚苯模壳格构式混凝土墙体住宅技术规程 | 结构 | 2005-02-01
CECS 174:2004 | 建筑物低压电源电涌保护器选用、安装、验收及维护规程 | 电仪 | 2005-06-01
CECS 175:2004 | 现浇混凝土空心楼盖结构技术规程 | 结构 | 2005-04-01
CECS176:2005 | 聚丙烯复合塑料隔离护栏应用技术规程 | 建筑 | 2005-02-01
CECS 178:2009 | 气水冲洗滤池整体浇筑滤板及可调式滤头技术规程 | 给排水 | 2009-09-01 | 代替CECS178:2005
CECS179:2009 | 健康住宅建设技术规程 | 建筑 | 2009-12-01 | 代替CECS179:2005
CECS 180:2005 | 建筑工程预应力施工规程 | 结构 | 2005-08-01
CECS 181:2005 | 给水钢丝网骨架塑料(聚乙烯)复合管管道工程技术规程 | 给排水 | 2005-07-01
CECS 182:2005 | 智能建筑工程检测规程 | 电仪 | 2005-10-01
CECS 183:2005 | 虹吸式屋面雨水排水系统技术规程 | 给排水 | 2005-08-01
CECS 184:2005 | 给水系统防回流污染技术规程 | 给排水 | 2005-09-01
CECS 185:2005 | 建筑排水中空壁消音硬聚氯乙烯管管道工程技术规程 | 给排水 | 2005-09-01
CECS 188:2005 | 钢管混凝土叠合柱结构技术规程 | 结构 | 2005-11-01
CECS 190:2005 | 给水排水工程埋地玻璃纤维增强塑料夹砂管管道结构设计规程 | 给排水 | 2006-03-01
CECS 191:2005 | 木质地板铺装工程技术规程 | 建筑 | 2006-03-01
CECS 192:2005 | 挤扩支盘灌注桩技术规程 | 结构 | 2006-03-01
CECS 193:2005 | 城镇供水长距离输水管（渠）道工程技术规程 | 给排水 | 2006-03-01
CECS 194:2006 | 聚苯模板混凝土结构技术规程 | 结构 | 2006-04-01
CECS 195:2006 | 聚合物水泥、渗透结晶型防水材料应用技术规程 | 建筑 | 2006-04-01
CECS 196:2006 | 建筑室内防水工程技术规程 | 建筑 | 2006-04-01
CECS 199:2006 | 聚乙烯丙纶卷材复合防水工程技术规程 | 建筑 | 2006-04-01
CECS 200:2006 | 建筑钢结构防火技术规范 | 建筑 | 2006-08-01
CECS 202:2006 | 轻骨料混凝土桥梁技术规范 | 公共交通 | 2006-08-01
CECS 203:2006 | 自密实混凝土应用技术规程 | 结构 | 2006-08-01
CECS 204:2006 | 红外热像法检测建筑外墙饰面层粘结缺陷技术规程 |  | 2006-11-01
CECS 205:2006 | 给水内衬不锈钢复合钢管管道工程技术规程 | 给排水 | 2006-11-01
CECS 206:2006 | 钢外护管真空复合保温预制直埋管道技术规程 |  | 2006-11-01
CECS 207:2006 | 高性能混凝土应用技术规程 | 结构 | 2006-11-01
CECS 208:2006 | 泳池用聚氯乙烯膜片应用技术规程 | 给排水 | 2006-11-01
CECS 209:2006 | 曝气生物流化池设计规程 | 给排水 | 2006-11-01
CECS 210:2006 | 埋地聚乙烯钢肋复合缠绕排水管管道工程技术规程 | 给排水 | 2006-12-01
CECS 213:2006 | 旋转型喷头自动喷水灭火系统技术规程 | 给排水 | 2006-12-01
CECS214:2006 | 自承式给水钢管跨越结构设计规程 | 给排水 | 2007-04-01
CECS 215:2006 | 燃气采暖热水炉应用技术规程 | 暖风 | 2007-04-01
CECS216:2006 | 给水排水工程预应力混凝土圆形水池结构技术规程 | 结构 | 2007-08-01
CECS 217:2006 | 聚硫、聚氨酯密封胶给水排水工程应用技术规程 | 给排水 | 2007-04-01
CECS218:2007 | 水景喷泉工程技术规程 | 建筑、水、电 | 2007-08-01
CECS 219:2007 | 简易自动喷水灭火系统应用技术规程 | 给排水 | 2007-05-01
CECS 220:2007 | 混凝土结构耐久性评定标准 | 结构 | 2007-10-01
CECS221：2007 | 管网叠压供水技术规程 | 给排水 | 2007-09-01
CECS222:2007 | 小区集中生活热水供应设计规范 | 给排水 | 2007-05-01
CECS 223:2007 | 埋地排水用钢带增强聚乙烯螺旋波纹管管道工程技术规程 | 给排水 | 2007-10-01
CECS225:2007 | 建筑物移位纠倾曾层改造技术规范 | 结构 | 2008-05-01
CECS227:2007 | 建筑小区塑料排水检查井技术规程 | 给排水 | 2007-12-01
CECS228:2007 | 建筑铜管管道工程连接技术规程 | 给排水、暖通、动力 | 2007-12-30
CECS229：2008 | 自动水灭火系统薄壁不锈钢管管道工程技术规程 | 给排水 | 2008-04-01
CECS230:2008 | 高层建筑钢--混凝土混合结构设计工程 | 结构 | 2008-11-01
CECS232：2007 | AD型特殊单立管排水系统技术规程 | 给排水 | 2007-12-30
CECS233：2007 | 厨房设备灭火装置技术规程 | 给排水 | 2008-02-01
CECS234：2008 | 自动喷水灭火系统CPVC管管道工程技术规程 | 给排水 | 2008-04-01
CECS235:2008 | 铸钢节点应用技术规程 | 结构 | 2008-07-01
CECS236：2008 | 钢结构单管通信塔技术规程 | 结构 | 2008-07-01
CECS237：2008 | 给水钢塑复合压力管管道工程技术规程 | 给排水 | 2008-05-01
CECS238：2008 | 工程地质测绘标准 | 结构 | 2008-09-01
CECS239：2008 | 岩石与岩体鉴定和描述标准 | 结构 | 2008-09-01
CECS240：2008 | 工程地质钻探标准 | 结构 | 2008-09-01
CECS242：2008 | 水泥复合砂浆钢筋网加固混凝土结构技术规程 | 结构 | 2008-08-01
CECS243：2008 | 园林绿地灌溉工程技术规程 | 给排水 | 2008-10-01
CECS245:2008 | 自动消防炮灭火系统技术规程 | 给排水 | 2008-09-01
CECS246：2008 | 给水排水工程顶管技术规程 | 给排水 | 2008-10-01
CECS247：2008 | 建筑同层排水系统技术规程 | 给排水 | 2008-12-01
CECS248：2008 | 聚乙烯塑钢缠绕排水管管道工程技术规程 | 给排水 | 2008-12-01
CECS249-2008 | 现浇泡沫轻质土技术规程 | 结构 | 2009-03-01
CECS250：2008 | 城镇污水污泥流化床干化焚烧技术规程 | 给排水 | 2009-03-01
CECS251:2009 | 钢水罐砌筑工程施工及验收规范 | 结构 | 2009-05-01
CECS252:2009 | 火灾后建筑结构鉴定标准 | 结构 | 2009-09-01
CECS253:2009 | 基桩孔内摄像检测技术规程 | 结构 | 2009-06-01
CECS254:2009 | 空心钢管混凝土结构技术规程 | 结构 | 2009-09-01
CECS255:2009 | 建筑室内吊顶工程技术规程 | 建筑 | 2009-08-01
CECS256:2009 | 蒸压粉煤灰砖建筑技术规范 | 结构 | 2009-08-01
CECS257:2009 | 混凝土砖建筑设计规范 | 结构 | 2009-08-01
CECS248:2009 | 轻质复合板应用技术规程 | 结构 | 2009-09-01
CECS259:2009 | 低阻力倒流防止器应用技术规程 | 给排水 | 2009-10-01
CECS260:2009 | 端板式半刚性连接钢结构技术规程 | 结构 | 2009-11-01
CECS261:2009 | 钢结构住宅设计规范 | 结构 | 2009-11-01
CECS262:2009 | 发泡水泥绝热层与水泥砂浆填充层地面辐射供暖工程技术规程 |  | 2009-12-01
CECS263:2009 | 大空间智能型主动喷水灭火系统技术规程 | 给排水/电议 | 2010-01-01
CECS264:2009 | 建筑燃气铝塑复合管管道工程技术规程 | 动力 | 2010-01-01
CECS265:2009 | 曝气生物滤池工程技术规程 | 给排水 | 2010-01-01
CECS266:2009 | 建设工程施工现场安全资料管理规程 | 施工管理 | 2010-01-01
CECS268:2010 | 水工混凝土外保温聚苯板施工技术规范 | 建筑 | 2010-06-01
CECS269-:2010 | 灾损建（构）筑物处理技术规范 | 结构 | 2010-11-01
CECS270:2010 | 给水排水丙烯晴-丁二烯-苯乙烯(ABS)管管道工程规程 | 给排水 | 2010-12-01
CECS271:2010 | 旋流加强(CHT)型单立管排水系统技术规程 | 给排水 | 2010-07-01
CECS272:2010 | 预制塑筋水泥聚苯保温墙板应用技术规程 | 建筑/结构 | 2010-08-01
CECS273:2010 | 组合楼板设计与施工规范 | 结构 | 2010-08-01
CECS274:2010 | 真空破坏器应用技术规程 | 给排水 | 2010-08-01
CECS275:2010 | 苏维托单立管排水系统技术规程 | 给排水 | 2011-01-01
CECS276:2010 | 彗星式纤维滤池工程技术规程 | 给排水 | 2010-08-01
CECS277:2010 | 建筑给水排水薄壁不锈钢管连接技术规程 | 给排水 | 2010-08-01
CECS278:2010 | 剪压法检测混凝土抗压强度技术规程 | 结构 | 2010-09-01
CECS279:2010 | 强夯地基处理技术规程 | 结构 | 2010-11-01
CECS280:2010 | 钢管结构技术规程 | 结构 | 2010-12-01
CECS281:2010 | 自承重砌体墙技术规程 | 结构 | 2011-01-01
三、工程建设行业标准
1、轻工业行业标准
QBJ101-88 | 制浆造纸工业设计规范 | 综合
QBJ102G-87 | 甘蔗糖厂设计规范 | 综合
QBJ102T-88 | 甜菜糖厂设计规范 | 综合
QB/T1016-2006 | 鸡皮纸 | 造纸工艺 | 2007-05-01 | 代替QB/T1016-1991
QB/T2463.2-99* | 硬聚氯乙烯低发泡板材塞路卡法
QB2551-2002 | 造纸机械用铸铁烘缸技术条件 | 设备 | 2002-12-01 | 代替QB3662-1999
QB2552-2002 | 造纸机械用钢制烘缸技术条件 | 设备 | 2002-12-01
QB/T2556-2002 | 造纸机械用铸铁烘缸技术规定 | 设备 | 2002-12-01 | 代替QB/T3663-1999
QB/T2699-2005 | 纸面石膏板护面纸板 | 造纸工艺 | 2005-09-01
QB/T2808-2006 | 口罩纸 | 造纸工艺 | 2007-05-01
QB/T2810-2006 | 吸尘器集尘袋外层纸 | 造纸工艺 | 2007-05-01
QB/T2896-2006 | 纸和纸板 湿拉毛和湿排斥的测定 | 造纸工艺 | 2008-06-01
QB/T2897-2006 | 纸和纸板 表面疏松物的测定 | 造纸工艺 | 2008-06-01
QB6001-91 | 制浆造纸设计规范（碱回收工艺部分） | 综合
QB6002-91 | 制糖专用设备施工及验收规范 | 设备
QB6003-91 | 真空制盐专用设备施工安装验收规范 | 设备
QB6006-92 | 乳制品厂设计规范 | 综合
QB6007-93 | 合成洗涤剂工厂设计规范 | 综合
QB6008-95 | 真空制盐厂设计规范 | 综合
QB6009-95 | 味精厂设计规范 | 综合
QB/T6010-95 | 感光材料厂设计规范 | 综合
QB/T6011-95 | 制革、毛皮厂设计规范 | 综合
QB6012-96 | 轻工企业建筑抗震设防分类标准 | 抗震
QB6013 –96 | 轻工企业建筑抗震设防分类标准 | 抗震
QB6014-96 | 酒精厂设计规范 | 综合
QB/T6015-96 | 罐头厂设计规范 | 综合
QB/T6016-97 | 家庭装饰工程质量规范 | 建筑
QB/T6017-97 | 日用陶瓷厂设计规范 | 综合
QB/T6018-98 | 塑料制品厂设计规范 | 综合
QB/T6019-2004 | 制浆造纸专业设备安装工程施工质量验收规范 | 综合 | 2005-01-01 | 代替QBJ1-1964
YC0009-2002 | 卷烟厂设计规范 | 综合 | 2006-10-13 | 代替YC0009-93
YC/T205-2006 | 烟草及烟草制品 仓库设计规范 | 综合 | 2006-10-13
QBJS5-2005 | 轻工业建设项目可行性研究报告编制内容深度规定 | 综合 | 2006-05-01 | 代替QBJS5-92
QBJS6-2005 | 轻工业建设项目初步设计编制内容深度规定 | 综合 | 2006-05-01 | 代替QBJS6-91
QBJS8-91 | 轻工业勘察设计单位开展创优活动的规定 | 综合
QBJS9-85 | 轻工业基本建设设计文件格式规定 | 综合
QBJS10-2005 | 轻工业工程设计概算编制办法 | 预算 | 2006-05-01 | 代替QBJS10-93
QBJS17-88 | 轻工业建设项目初步设计技术经济统一计算办法 | 预算
QBJS20-88 | 轻工业建设项目厂（场）址选择报告编制内容深度规定 | 综合
QBJS21-88 | 轻工业工程地质勘察报告深度规定 | 工程勘察
QBJS25-89 | 轻工业勘察设计计划管理办法 | 综合
QBJS27-90 | 轻工业建设项目设计概预算工作管理规定 | 预算
QBJS34-2005 | 轻工业建设项目施工图设计编制内容深度规定 | 综合 | 2006-05-01 | 代替QBJS34-93
QBJS35-94 | 轻工业建设项目环境保护设计规定 | 环境卫生
QBJS36-94 | 轻工业建设项目初步可行性研究报告编制内容深度规定 | 综合
QBJS38-9 | 轻工业工程设计文件质量特性和质量评定细则
轻总规划（1996）62号 | 建设项目经济评价方法轻工行业细则 | 预算
轻总规划（1996）60号 | 轻工业建设项目投资估算办法 | 预算
轻总规划（1998） 号 | 高层建筑结构设计统一技术措施 | 结构
2、建筑工程行业标准
JGJ1-91 | 装配式大板居住建筑结构设计与施工规程 | 建筑、结构 | 1991-10-01 | 代替JGJ1-79
JGJ2-79 | 工业厂房墙板设计与施工规程 | 建筑、结构 | 1980-01-01
JGJ3-2002 | 高层建筑混凝土结构技术规程 | 结构 | 2002-09-01 | 代替JGJ3-91及1997年局部修订条文
JGJ6-99 | 高层建筑箱形与筏形基础技术规范 | 结构 | 1999-11-01 | 代替JGJ6-82
JGJ7-2010 | 空间网格结构技术规程 | 结构 | 2011-03-01 | 代替JGJ7-7和JGJ61-2003
JGJ8-2007 | 建筑变形测量规程 | 工程勘察 | 2008-03-01 | 代替JGJ/T8-97
JGJ/T10-95 | 混凝土泵送施工技术规程 | 结构 | 1995-10-01 |  | 08年计划修订
JGJ12-2006 | 轻骨料混凝土结构技术规程 | 结构 | 2006-07-01 | 代替JGJ12-99
JGJ/T13-94 | 设置钢筋混凝土构造柱多层砌房抗震技术规程 | 工程抗震 | 1994-04-20 | 代替JGJ13-82
JGJ/T14-2004 | 混凝土小型空心砌块建筑技术规程 | 结构 | 2004-08-01 | 代替JGJ/T14-95
JGJ/T15-2008 | 早期推定混凝土强度试验方法标准 | 结构 | 2008-09-01 | 代替JGJ15-83
JGJ16-2008 | 民用建筑电气设计规范 | 电仪 | 2008-08-01 | 代替JGJ/T16-92
JGJ/T17-2008 | 蒸压加压混凝土建筑应用技术规程 | 结构 | 2009-05-01 | 代替JGJ17-84
JGJ18-2003 | 钢筋焊接及验收规程 | 结构 | 2003-05-01 | 代替JGJ18-96
JGJ/T19-2010 | 冷拔低碳钢丝应用技术规程 | 结构 | 2010-10-01 | 代替JGJ19-92
JGJ/T21-93 | V型折板屋盖设计与施工规程 | 建筑、结构 | 1994-06-01 | 代替JGJ21-84
JGJ/T22-98 | 钢筋混凝土薄壳结构设计规程 | 结构 | 1998-12-01 | 代替BJG16-65 | 08年计划修订
JGJ/T23-2001 | 回弹法评定混凝土抗压强度技术规程 | 结构 | 2001-10-01 | 代替JGJ/T23-92
JGJ24-86 | 民用建筑热工设计规程 | 动力 | 1986-07-01
JGJ25-2010 | 档案馆建筑设计规范 | 综合 | 2011-02-01 | 代替JGJ25-2000
JGJ26-2010 | 严寒和寒冷地区居住建筑节能设计标准 | 节能 | 2010-08-01 | 代替JGJ26-95
JGJ/T27-2001 | 钢筋焊接接头试验方法标准 | 结构 | 2002-03-01 | 代替JGJ/T27-86
JGJ/T29-2003 | 建筑涂料工程施工及验收规范 | 建筑 | 2003-04-01
JGJ/T30-2003 | 房地产业基本术语标准 | 房地产 | 2003-06-01
JGJ31-2003 | 体育建筑设计规范 | 综合 | 2003-10-01
JGJ33-2001 | 建筑机械使用安全技术规程 | 施工安全 | 2001-11-01 | 代替JGJ33-86
JGJ35-87 | 建筑气象参数标准(试行) | 建筑 | 1987-07-01 |  | 08年计划修订
JGJ36-2005 | 宿舍建筑设计规范 | 综合 | 2006-02-01 | 代替JGJ36-87
JGJ38-99 | 图书馆建筑设计规范 | 综合 | 1999-10-01 | 代替JGJ38-87 | 08年计划修订
JGJ39-87 | 托儿所、幼儿园建筑设计规范(试行) | 综合 | 1987-12-01 |  | 08年计划修订
JGJ40-87 | 疗养院建筑设计规范 | 综合 | 1988-01-01
JGJ41-87 | 文化馆建筑设计规范 | 综合 | 1988-06-01
JGJ46-2005 | 施工现场临时用电安全技术规范 | 电仪 | 2005-07-01 | 代替JGJ46-88
JGJ48-88 | 商店建筑设计规范 | 综合 | 1989-04-01
JGJ49-88 | 综合医院建筑设计规范 | 综合 | 1989-04-01 |  | 08年计划修订
JGJ50-2001 | 城市道路和无障碍设计规范 | 建筑 | 2001-08-01 | 代替JGJ50-88
JGJ51-2002 | 轻骨料混凝土技术规范 | 结构 | 2003-01-01 | 代替JGJ51－90
JGJ52-2006 | 普通混凝土用砂、石质量及检验方法标准 | 结构 | 2007-06-01 | 代替JGJ52-92、JGJ53-92
JGJ53-92 | 普通混凝土用碎石和卵石质量标准及检验方法 | 结构 | 1993-09-01 | 代替JGJ53-79
JGJ/T55-2000 | 普通混凝土配合比设计技术规定 | 结构 | 2001-04-01 | 代替JGJ/T55-96
JGJ57-2000 | 剧场建筑设计规范 | 综合 | 2000-07-01 | 代替JGJ57-88 | 08年计划修订
JGJ58-2008 | 电影院建筑设计规范 | 综合 | 2008-08-01 | 代替JGJ58-88
JGJ59-99 | 建筑施工安全检查标准 | 施工安全 | 1999-05-01 | 代替JGJ59-88 | 08年计划修订
JGJ60-99 | 汽车客运站建筑设计规范 | 综合 | 1999-12-01 | 代替JGJ60-89
JGJ61-2003 | 网壳结构技术规程 | 结构 | 2003-08-01 |  | 11/3/1作废，被JGJ7-2010代替
JGJ62-90 | 旅馆建筑设计规范 | 综合 | 1990-12-01 |  | 08年计划修订
JGJ63-2006 | 混凝土用水标准 | 结构 | 2006-12-01 | 代替JGJ63-89
JGJ64-89 | 饮食建筑设计规范 | 综合 | 1990-01-01
JGJ65-89 | 液压滑动模板施工安全技术规程 | 施工安全 | 1990-05-01 |  | 08年计划修订
JGJ66-91 | 博物馆建筑设计规范 | 综合 | 1991-08-01 |  | 08年计划修订
JGJ67-2006 | 办公建筑设计规范 | 综合 | 2007-02-01 | 代替JGJ67-89
JGJ/T70-2009 | 建筑砂浆基本性能试验方法标准 | 结构 | 2009-06-01 | 代替JGJ70-90
JGJ72-2004 | 高层建筑岩土工程勘察规程 | 工程勘察 | 2004-10-01 | 代替JGJ72-90
JGJ74-2003 | 建筑工程大模板技术规程 | 结构 | 2003-10-01
JGJ75-2003 | 夏冷冻暖地区居住建筑节能设计标准 | 节能 | 2003-10-01
JGJ76-2003 | 特殊教育学校建筑设计规范 | 综合 | 2004-03-01
JGJ/T77-2010 | 施工企业安全生产评价标准 | 施工安全 | 2010-11-01 | 代替JGJ/T77-2003
JGJ79-2002 | 建筑地基处理技术规范 | 结构 | 2002-01-01 | 代替JGJ79－91及1998年局部修订条文
JGJ80-91 | 建筑施工高处作业安全技术规范 | 施工安全 | 1992-08-01
JGJ81-2002 | 建筑钢结构焊接技术规程 | 结构 | 2003-03-03 | 代替JGJ81-91
JGJ82-91 | 钢结构高强度螺栓连接设计﹑施工及验收规程 | 结构 | 1992-11-01
JGJ83-91 | 软土地区工程地质勘察规范 | 工程勘察 | 1992-09-01
JGJ84-2000 | 建筑岩土工程勘察基本术语标准 | 工程勘察 |  | 代替JGJ84-92 | 08年计划修订
JGJ85-2010 | 预应力筋用锚具、夹具和连接器应用技术规程 | 结构 | 2010-10-01 | 代替JGJ85－2002
JGJ86-92 | 港口客运站建筑设计规范（交通部、建设部联合发布） | 综合 | 1993-08-01 |  | 08年计划修订
JGJ87-92 | 建筑工程地质钻探技术标准 | 工程勘察 | 1993-07-01 |  | 08年计划修订
JGJ88-92 | 龙门架及井架物料提升机安全技术规范 | 施工安全 | 1993-08-01 |  | 08年计划修订
JGJ91-93 | 科学实验建筑设计规范 | 综合 | 1993-11-01 |  | 08年计划修订
JGJ92-2004 | 无粘结预应力混凝土结构技术规范 | 结构 | 2005-03-01 | 代替JGJ/T92-93
JGJ94-2008 | 建筑桩基技术规范 | 结构 | 2008-10-01 | 代替JGJ94-94
JGJ95-2003 | 冷轧带肋钢筋混凝土结构技术规程 | 结构 | 2003-08-01 | 代替JGJ95-95
JGJ96-95 | 钢框胶合板模板技术规程 | 结构 | 1995-10-01 |  | 08年计划修订
JGJ/T97-95 | 工程抗震术语标准 | 工程抗震 | 1996-09-01 |  | 08年计划修订
JGJ98-2000 | 砌筑砂浆配合比设计规程 | 结构 | 2001-04-01 | 代替JGJ/T98-96 | 08年计划修订
JGJ99-98 | 高层民用建筑钢结构技术规程 | 结构 | 1998-12-01
JGJ100-98 | 汽车库建筑设计规范 | 综合 | 1998-09-01 |  | 08年计划修订
JGJ101-96 | 建筑抗震试验方法规程 | 工程抗震 | 1997-04-01 |  | 08年计划修订
JGJ102-2003 | 玻璃幕墙工程技术规范 | 建筑、节能 | 2004-01-01 | 代替JGJ102－96
JGJ103-2008 | 塑料门窗工程技术规程 | 建筑 | 2008-11-01 | 代替JGJ103-96
JGJ104-97 | 建筑工程冬期施工规程 |  | 1998-06-01 |  | 08年计划修订
JGJ/T105-96 | 机械喷涂抹灰技术规程 |  | 1997-02-01 |  | 08年计划修订
JGJ106-2003 | 建筑基桩检测技术规范 | 结构 | 2003-07-01 | 代替JGJ106-97
JGJ107-2010 | 钢筋机械连接技术规程 | 结构 | 2003-07-01 | 代替JGJ107-2003、JGJ108-96、JGJ109-96
JGJ108-96 | 带肋钢筋套筒挤压连接技术规程 | 结构 | 1997-04-01 | 2010-10-1作废，被JGJ107-2010代替
JGJ109-96 | 钢筋锥螺纹接头技术规程 | 结构 | 1997-04-01 | 2010-10-1作废，被JGJ107-2010代替
JGJ110-2008 | 建筑工程饰面砖粘结强度检验标准 | 建筑 | 2008-08-01 | 代替JGJ110-97
JGJ/T111-98 | 建筑与市政降水工程技术规范 | 给排水 | 1999-03-01 |  | 08年计划修订
JGJ113-2009 | 建筑玻璃应用技术规程 | 建筑 | 2009-12-01 | 代替JGJ113-2003
JGJ114-2003 | 钢筋焊接网混凝土结构技术规程 | 结构 | 2003-09-01 | 代替JGJ/T114-97
JGJ115-2006 | 冷扎扭钢筋混凝土构件技术规程 | 结构 | 2006-12-01 | 代替JGJ115-97
JGJ116-2009 | 建筑抗震加固技术规程 | 结构 | 2009-08-01 | 代替JGJ116-98
JGJ117-98 | 民用建筑修缮工程查勘与设计规程 | 建筑 | 1999-03-01
JGJ118-98 | 冻土地区建筑地基基础设计规程 | 结构 | 1999-04-01
JGJ/T119-2008 | 建筑照明术语标准 | 电仪 | 2009-06-01 | 代替JGJ/T119-98
JGJ120-99 | 建筑基坑支护技术规程 | 结构 | 1999-09-01
JGJ/T121-99 | 工程网络计划技术规程 |  | 2000-02-01 | 代替JGJ/T1001-91 | 08年计划修订
JGJ122-99 | 老年人建筑设计规范 | 综合 | 1999-10-01
JGJ123-2000 | 既有建筑地基基础加固技术规范 | 结构 | 2000-06-01 |  | 08年计划修订
JGJ124-99 | 殡仪馆建筑设计规范 | 综合 | 2000-02-01 |  | 08年计划修订
JGJ125-99 | 危险房屋鉴定标准(2004年版) | 房地产 | 2004-08-01 | 原条文同时废止
JGJ126-2000 | 外墙饰面砖工程施工及验收规程 | 建筑 | 2000-08-01 |  | 08年计划修订
JGJ127-2000 | 看守所建筑设计规范 | 综合 | 2000-08-01 | 代替CA9-91
JGJ128-2010 | 建筑施工门式钢管脚手架安全技术规范 | 施工安全 | 2010-12-01 | 代替JGJ128-2000
JGJ129-2000 | 既有采暖居住建筑节能改造技术规程 | 节能 | 2000-01-01 | 代替CJ13-86
JGJ130-2001 | 建筑施工扣件式钢管脚手架安全技术规范(2002版) | 施工安全 | 2003-01-01 | 原条文同时废止
JGJ/T131-2000 | 体育馆声学设计及测量规程 | 建筑 | 2001-03-01 |  | 08年计划修订
JGJ/T132-2009 | 居住建筑节能检测标准 | 节能 | 2010-07-01 | 代替JGJ132-2001
JGJ133-2001 | 金属与石材幕墙工程技术规范 | 建筑 | 2001-06-01
JGJ134-2010 | 夏热冬冷地区居住建筑节能设计标准 | 节能 | 2010-08-01 | 代替JGJ134-2001
JGJ135-2007 | 载体桩设计规程 | 结构 | 2007-10-01 | 代替JGJ/T135-2001
JGJ136-2001 | 贯入法检测砌筑砂浆抗压强度技术规程 | 结构 | 2002-01-01
JGJ137-2001 | 多孔砖砌体技术规范 (2002年版) | 结构 | 2003-01-01 | 局部修订
JGJ138-2001 | 型钢混凝土组合结构技术规程 | 结构 | 2002-01-01
JGJ/T139-2001 | 玻璃幕墙工程质量检验标准 | 建筑 | 2002-03-01
JGJ140-2004 | 预应力混凝土结构抗震设计规程 | 抗震 | 2004-05-01
JGJ141-2004 | 通风管道技术规程 | 暖风 | 2004-10-01
JGJ142-2004 | 地面辐射供暖技术规程 | 暖风、节能 | 2004-10-01
JGJ/T 143-2004 | 多道瞬态面波勘察技术规程 | 工程勘察 | 2004-12-01
JGJ144-2004 | 外墙外保温工程技术规程 | 建筑、节能 | 2005-03-01
JGJ145-2004 | 混凝土结构后锚固技术规程 | 结构 | 2005-03-01
JGJ146-2004 | 建筑施工现场环境与卫生标准 | 环境卫生 | 2005-03-01
JGJ147-2004 | 建筑拆除工程安全技术规范 | 施工安全 | 2005-03-01
JGJ149-2006 | 混凝土异型柱结构技术规程 | 结构 | 2006-08-01
JGJ/T151-2008 | 建筑门窗玻璃幕墙热工计算规程 | 建筑、暖风 | 2009-05-01
JGJ/T152-2008 | 混凝土中钢筋检测技术规程 | 结构 | 2008-10-01
JGJ153-2007 | 体育场馆照明设计及检测标准 | 电气 | 2007-11-01
JGJ/T154-2007 | 民用建筑能耗数据采集标准 | 建筑 | 2008-01-01
JGJ155-2007 | 种植屋面工程技术标准 | 建筑 | 2007-11-01
JGJ156-2008 | 镇（乡）村文化中心建筑设计规范 | 建筑 | 2008-10-01
JGJ/T157-2008 | 建筑轻质条板隔断技术规程 | 建筑 | 2008-08-01
JGJ158-2008 | 蓄冷空调工程技术规程 | 暖通 | 2008-12-01
JGJ/T159-2004 | 外墙内保温板技术规程 | 节能 | 2004-08-01
JGJ160-2008 | 施工现场机械设备检查技术规程 | 施工安全 | 2008-12-01
JGJ161-2008 | 镇（乡）村建筑抗震技术规程 | 结构 | 2008-10-01
JGJ162-2008 | 建筑施工模板安全技术规范 | 结构.施工安全 | 2008-12-01
JGJ/T163-2008 | 城市夜景照明设计规范 | 电气 | 2009-05-01
JGJ164-2008 | 建筑施工木脚手架安全技术规范 | 施工安全 | 2008-12-01
JGJ166-2008 | 建筑施工碗扣式钢管脚手架安全技术规程 | 施工安全 | 2009-07-01
JGJ167-2009 | 湿陷性黄土地区建筑基坑工程安全技术规程 | 结构 | 2009-07-01
JGJ169-2009 | 清水混凝土应用技术规程 | 结构 | 2009-06-01
JGJ/T170-2009 | 城市轨道交通引建筑物振动与二次辐射噪声限值及其测量方法标准 | 结构 | 2009-07-01
JGJ171-2009 | 三岔双向挤扩灌注桩设计规程 | 结构 | 2009-10-01
JGJ/T172-2009 | 建筑陶瓷薄板应用技术规程 | 建筑 | 2009-07-01
JGJ173-2009 | 供热计量技术规程 | 暖通 | 2009-07-01
JGJ174-2010 | 多联机空调系统工程技术规程 | 暖通 | 2010-09-01
JGJ/T175-2009 | 自流平地面工程技术规程 | 建筑 | 2009-12-01
JGJ176-2009 | 公共建筑节能改造技术规范 | 节能 | 2009-12-01
JGJ/T177-2009 | 公共建筑节能检测标准 | 节能 | 2010-07-01
JGJ/T178-2009 | 补偿收缩混凝土应用技术规程 | 结构 | 2009-12-01
JGJ/T179-2009 | 体育建筑智能化系统工程技术规程 | 电议 | 2009-12-01
JGJ/T181-2009 | 房屋建筑与市政基础设施工程检测分类标准 | 结构 | 2010-08-01
JGJ/T182-2009 | 锚杆锚固质量无损检测技术规程 | 施工技术 | 2010-07-01
JGJ184-2009 | 建筑施工作业劳动防护用品配备及使用标准 | 施工安全 | 2010-06-01
JGJ185-2009 | 建筑工程资料管理规程 | 施工管理 | 2010-07-01
JGJ186-2009 | 逆作复合桩基技术规程 | 结构 | 2010-07-01
JGJ187-2009 | 塔式重机混凝土基础工程技术规程 | 结构 | 2010-07-01
JGJ/T188-2009 | 施工现场临时建筑物技术规范 | 施工技术 | 2010-07-01
JGJ/T189-2009 | 建筑重机械安全评估技术规程 | 施工技术 | 2010-08-01
JGJ190-2010 | 建筑工程检测试验技术管理规范 | 结构 | 2010-07-01
JGJ/T191-2009 | 建筑材料术语标准 | 建筑 | 2010-07-01
JGJ/T193-2009 | 混凝土耐久性检验评定标准 | 结构 | 2010-07-01
JGJ/T194-2009 | 钢管满堂支架预压技术规程 | 施工技术 | 2010-07-01
JGJ196-2010 | 建筑施工塔式重机安装、使用、拆卸安全技术规程 | 施工技术 | 2010-07-01
JGJ/T198-2010 | 施工企业工程建设技术标准化管理规范 | 施工管理 | 2010-10-01
JGJ/T199-2010 | 型钢水泥土搅拌墙技术规程 | 结构 | 2010-10-01
JGJ/T200-2010 | 喷涂聚脲防水工程技术规程 | 建筑 | 2010-10-01
JGJ/T201-2010 | 石膏砌块砌体技术规程 | 结构 | 2010-08-01
JGJ202-2010 | 建筑施工工具式脚手架安全技术规范 | 施工技术 | 2010-09-01
JGJ203-2010 | 民用建筑太阳能光伏系统应用技术规程 | 建筑 | 2010-08-01
JGJ/T204-2010 | 建筑施工企业管理基础数据标准 | 施工管理 | 2010-07-01
JGJ/T205-2010 | 建筑门窗工程检测技术规程 | 建筑 | 2010-08-01
JGJ206-2010 | 海砂混凝土应用技术规范 | 结构 | 2010-12-01
JGJ/T207-2010 | 装配箱混凝土空心楼盖结构技术规程 | 结构 | 2010-10-01
JGJ/T208-2010 | 后锚固法检测混凝土抗压强度技术规程 | 结构 | 2010-10-01
JGJ209-201- | 轻型钢结构住宅技术规程 | 结构 | 2010-10-01
JGJ/T210-2010 | 刚-柔性桩复合地基技术规程 | 结构 | 2010-09-01
JGJ/T211-2010 | 建筑工程水泥-水玻璃双液注浆技术规程 | 结构 | 2020-09-01
JGJ/T212-2010 | 地下工程渗漏治理技术规程 | 结构 | 2011-01-01
JGJ/T213-2010 | 现浇混凝土大直径管桩复合地基技术规程 | 结构 | 2011-03-01
JGJ215-2010 | 建筑施工升降机安装、使用、拆卸安全技术规程 | 施工技术 | 2010-12-01
JGJ/T216-2010 | 铝合金结构工程施工规程 | 结构 | 2011-03-01
JGJ218-2010 | 展览建筑设计规范 | 建筑 | 2011-02-01
JGJ/T220-2010 | 抹灰砂浆技术规程 | 结构 | 2011-03-01
JGJ/T221-2010 | 纤维混凝土应用技术规程 | 结构 | 2011-03-01
JGJ/T223-2010 | 预拌砂浆应用技术规程 | 结构 | 2011-01-01
JGJ231-2010 | 建筑施工承插型盘扣式钢管支架安全技术规程 | 结构 | 2011-10-01
JJ12.2-87 | 焊工技术考试规程 |  | 1989-07-01
JJ49-87 | 电梯导轨 | 电仪 | 1987-11-01
JJ83-91 | 混凝土输送管型式与尺寸 | 建筑 | 1992-07-01
ZBP30001-90 | 房屋接管验收标准 | 房地产 | 1991-07-01
3、城镇建设行业标准
CJJ1-2008 | 城镇道路工程施工与质量验收规范 | 结构 | 2008-09-01 | 代替CJJ1-90
CJJ2-2008 | 城市桥梁工程施工与质量验收规范 | 结构 | 2009-07-01 | 代替CJJ2-90
CJJ6-2009 | 城镇排水管道维护安全技术规程 | 给排水、安全 | 2010-07-01 | 代替CJJ6-85
CJJ7-2007 | 城市工程地球物理探测规范 | 建筑 | 2008-03-01 | 代替CJJ7-85
CJJ8-99 | 城市测量规范 | 工程勘察 | 1999-07-01 | 代替CJJ8-85
CJJ11-93 | 城市桥梁设计准则 | 道路桥梁 | 1993-10-01 | 代替CJJ11-86
CJJ12-99 | 家用燃气燃烧器具安装及验收规程 | 动力 | 1999-09-01 |  | 08年计划修订
CJJ13-87 | 供水水文地质钻探与凿井操作规程 | 工程勘察 | 1987-11-01 |  | 08年计划修订
CJJ14-2005 | 城市公共厕所设计标准 | 建筑 | 2005-12-01 | 代替CJJ14-87
CJJ15-87 | 城市公共交通站、场、厂设计规范 | 公共交通 | 1988-06-01
CJJ17-2004 | 生活垃圾卫生填埋技术规范 | 环境卫生 | 2004-06-01 | 代替CJJ17-2001
CJJ27-2005 | 城镇环境卫生设施设置标准 | 环境卫生 | 2005-05-01 | 代替CJJ27-89
CJJ28-2004 | 城镇供热管网工程施工及验收规范 | 动力 | 2005-02-01 | 代替CJJ28-89、CJJ38-90
CJJ/T29-98 | 建筑排水硬聚氯乙烯管道工程技术规程 | 给排水 | 1999-04-01 | 代替CJJ29-89、CJJ30-89
CJJ/T30-99 | 城市粪便处理厂运行、维护及其安全技术规程 | 环境卫生 | 1999-08-01
CJJ32-89 | 含藻水给水处理设计规范 | 给排水 | 1990-01-01 |  | 08年计划修订
CJJ33-2005 | 城镇燃气输配工程施工及验收规范 | 动力 | 2005-05-01 | 代替CJJ33-89
CJJ34-2010 | 城镇供热管网设计规范 | 动力 | 2011-01-01 | 代替CJJ34-2002
CJJ36-2006 | 城镇道路养护技术规范 | 道路桥梁 | 2006-10-01 | 代替CJJ36-90
CJJ37-90 | 城市道路设计规范 | 道路桥梁 | 1999-01-15
CJJ40-91 | 高浊度水供水设计规范 | 给排水 | 1991-12-01 |  | 08年计划修订
CJJ43-91 | 热拌再生沥青混合料路面施工及验收规程 | 道路桥梁 | 1992-02-01 |  | 08年计划修订
CJJ45-2006 | 城市道路照明设计标准 | 道路桥梁 | 2007-07-01 | 代替CJJ45-91
CJJ47-2006 | 生活垃圾转运站技术规范 | 环境卫生 | 2006-08-01 | 代替CJJ47-91
CJJ48-92 | 公园设计规范 | 园林 | 1993-01-01 |  | 08年计划修订
CJJ50-92 | 城市防洪工程设计规范 | 城乡规划 | 1993-07-01 |  | 08年计划修订
CJJ51-2006 | 城镇燃气设施运行、维护和抢修安全技术规程 | 动力、安全 | 2007-05-01 | 代替CJJ51-2001
CJJ/T52-93 | 城市生活垃圾好氧静态堆肥处理技术规程 | 环境卫生 | 1993-08-01
CJJ/T54-93 | 污水稳定塘设计规范 | 给排水 | 1994-01-01 |  | 08年计划修订
CJJ55-93 | 供热术语标准 | 动力 | 1994-07-01 |  | 08年计划修订
CJJ56-94 | 市政工程勘察规范 | 工程勘察 | 1994-11-01 |  | 08年计划修订
CJJ57-94 | 城市规划工程地质勘察规范 | 工程勘察 | 1994-11-01 |  | 08年计划修订
CJJ58-2009 | 城镇供水厂运行、维护及安全技术规程 | 给排水 | 2010-08-01 | 代替CJJ58-94
CJJ60-94 | 城市污水处理厂运行、维护及其安全技术规程 | 给排水、环境 | 1995-07-01
CJJ61-2003 | 城市地下管线探测技术规程 | 工程勘察 | 2003-10-01 | 代替CJJ61-94
CJJ62-95 | 房屋渗漏修缮技术规程 | 建筑 | 1995-11-01 |  | 08年计划修订
CJJ63-2008 | 聚乙烯燃气管道工程技术规程 | 动力 | 2008-08-01 | 代替CJJ63-95
CJJ64-95 | 城市粪便处理厂（场）设计规范 | 环境卫生 | 1995-11-01
CJJ/T65-2004 | 市容环境卫生术语标准 | 环境卫生 | 2004-12-01 | 代替CJJ65-95
CJJ67-95 | 风景园林图例图式标准 | 园林 | 1996-03-01 |  | 08年计划修订
CJJ68-2007 | 城镇排水管渠与泵站维护技术规程 | 给排水 | 2007-09-01 | 代替CJJ/T68-98
CJJ69-95 | 城市人行天桥与人行地道技术规范(2003修改版) | 道路桥梁 | 2003-12-01
CJJ70-96 | 古建筑修建工程质量检验评定标准(南方地区) | 建筑、结构 | 1997-05-01 |  | 08年计划修订
CJJ71-2000 | 机动车清洗站工程技术规程 | 环境卫生 | 2000-08-01 |  | 08年计划修订
CJJ74-99 | 城镇地道桥顶进及验收规程 | 道路桥梁 | 1999-07-01
CJJ75-97 | 城市道路绿化规划与设计规范 | 园林 | 1998-05-01 |  | 08年计划修订
CJJ/T78-97 | 供热工程制图标准 | 动力 | 1998-06-01 |  | 08年计划修订
CJJ/T81-98 | 城镇直埋供热管道工程技术规程 | 动力 | 1999-06-01
CJJ/T82-99 | 城市绿化工程施工及验收规范 | 园林 | 1999-08-01 |  | 08年计划修订
CJJ83-99 | 城市用地竖向规划规范 | 城乡规划 | 1999-10-01 |  | 08年计划修订
CJJ/T85-2002 | 城市绿地分类标准 | 园林 | 2002-09-01
CJJ/T86-2000 | 城市生活垃圾推肥处理厂运行、维护及其安全技术规程 | 环境卫生、安全 | 2000-06-01
CJJ/T87-2000 | 乡镇集贸市场规划设计标准 | 城乡规划 | 2000-06-01
CJJ/T88-2000 | 城镇供热系统安全运行技术规程 | 动力 | 2000-10-01 |  | 08年计划修订
CJJ89-2001 | 城市道路照明工程施工及验收规程 | 电仪 | 2001-11-01
CJJ90-2009 | 生活垃圾焚烧处理工程技术规范 | 环境卫生 | 2009-07-01 | 代替CJJ90-2002
CJJ/T91-2002 | 园林基本术语标准 | 园林 | 2002-12-01
CJJ92-2002 | 城市供水管网漏损控制及评定标准 | 给排水 | 2002-11-01
CJJ93-2003 | 城市生活垃圾卫生填埋场运行维护技术规程 | 环境卫生 | 2003-05-01
CJJ94-2009 | 城镇燃气室内工程施工与质量验收规范 | 动力 | 2009-10-01 | 代替CJJ94-2003
CJJ95-2003 | 城镇燃气埋地钢质管道腐蚀控制技术规程 | 动力 | 2003-11-01
CJJ96-2003 | 地铁界限标准 | 工程勘察 | 2003-11-01
CJJ/T97-2003 | 城市规划制图标准 | 城乡规划 | 2003-12-01
CJJ/T98-2003 | 建筑给水聚乙烯类管道工程技术规程 | 给排水 | 2004-01-01
CJJ99-2003 | 城市桥梁养护技术规范 | 道路桥梁 | 2004-03-01
CJJ100-2004 | 城市基础地理信息系统技术规范 | 城乡规划 | 2004-05-01
CJJ101-2004 | 埋地聚乙烯给水管道工程技术规程 | 给排水 | 2004-08-01
CJJ/T102-2004 | 城市生活垃圾分类及其评价标准 | 环境卫生 | 2004-12-01
CJJ103-2004 | 城市地理空间框架数据标准 | 建筑 | 2004-12-01
CJJ104-2005 | 城镇供热直埋蒸汽管道技术规程 | 动力 | 2005-10-01
CJJ105-2005 | 城镇供热管网结构设计规范 | 结构 | 2005-12-01
CJJ/T106-2005 | 城市市政综合监管信息系统技术规范 | 电仪 | 2005-08-01
CJJ/T107-2005 | 生活垃圾填埋场无害化评价标准 | 环境卫生 | 2005-12-01
CJJ/T109-2006 | 生活垃圾转运站运行维护技术规程 | 环境卫生 | 2006-08-01
CJJ110-2006 | 管道直饮水系统技术规范 | 给排水 | 2006-08-01
CJJ/T111-2006 | 预应力混凝土桥梁预制节段逐跨拼装施工技术规范 | 结构 | 2007-02-01
CJJ/T112-2007 | 生活垃圾卫生填埋场封场技术规范 | 环境卫生 | 2007-06-01
CJJ/T113-2007 | 生活垃圾卫生填埋场防渗系统工程技术规范 | 环境卫生 | 2007-06-01
CJJ/T114-2007 | 城市公共交通分类标准 |  | 2007-10-01
CJJ/T115-2007 | 房地产市场信息系统技术规程 |  | 2007-10-01
CJJ/T117-2007 | 建设电子文件与电子档案管理规范 |  | 2008-01-01
CJJ/T119-2008 | 城市公共交通工程术语标准 |  | 2008-09-01
CJJ120-2008 | 城镇排水系统电气与自动化工程技术规程 | 电仪 | 2008-09-01
CJJ/T121-2008 | 风景名胜区分类标准 | 建筑 | 2008-12-01
CJJ122-2008 | 游泳池给水排水工程技术规程 | 给排水 | 2009-06-01
CJJ124-2008 | 镇（乡）村排水工程技术规程 | 给排水 | 2008-10-01
CJJ/T125-2008 | 环境卫生图形符号标准 | 建筑 | 2009-05-01
CJJ127-2009 | 建筑排水金属管道工程技术规程 | 给排水 | 2009-09-01
CJJ128-2009 | 生活垃圾焚烧厂运行维护与安全技术规程 | 环境卫生 | 2009-07-01
CJJ129-2009 | 城市快速路设计规程 | 建筑 | 2009-10-01
CJJ131-2009 | 城镇污水处理厂污泥处理技术规程 | 动力 | 2009-12-01
CJJ132-2009 | 城乡用地评定标准 | 建筑 | 2009-09-01
CJJ133-2009 | 生活垃圾填埋场填埋气体收集处理及利用工程技术规范 | 动力 | 2010-07-01
CJJ/T135-2009 | 透水水泥混凝土路面技术规程 | 建筑 | 2010-07-01
CJJ136-2010 | 快速公共汽车交通系统设计规范 | 建筑 | 2010-09-01
CJJ/T137-2010 | 生活垃圾焚烧厂评价标准 | 动力 | 2010-08-01
CJJ138-2010 | 城镇地热供热工程技术规程 | 建筑、暖通 | 2010-10-01
CJJ139-2010 | 城市桥梁桥面防水工程技术规程 | 建筑 | 2010-07-01
CJJ140-2010 | 二次供水工程技术规程 | 给排水 | 2010-10-01
CJJ/T141-2010 | 建设项目交通影响评价技术标准 | 建筑 | 2010-09-01
CJJ145-2010 | 燃气冷热电三联供工程技术规程 | 动力 | 2011-03-01
CJJ149-2010 | 城市户外广告设施技术规范 | 结构 | 2011-02-01
CJJ/T153-2010 | 城镇燃气标志标准 | 动力 | 2011-08-01
CJ/T13-99 | 环境卫生设施与设备图形符号 设施标志 | 环境卫生 | 代替CJ28.1-91
CJ/T14-99 | 环境卫生设施与设备图形符号 设施图例 | 环境卫生 | 代替CJ28.2-91
CJ/T15-99 | 环境卫生设施与设备图形符号 机械与设备 | 环境卫生 | 代替CJ28.3-91
CJ27-99 | 房屋接管验收标准 | 房地产 | 1999-06-04
CJ40-99 | 工业用水分类及定义 | 给排水 | 代替CJ19-87
CJ41-99 | 工业企业水量平衡测试方法 | 给排水 | 代替CJ20-87
CJ42-99 | 工业用水考核指标及计算方法 | 给排水 | 代替CJ21-87
CJ48-99 | 生活杂用水水质标准 | 给排水 | 代替CJ25.1-89
CJ/T49-99 | 生活杂用水标准检验法 | 给排水 | 代替CJ25.2-90
CJ/T51-2004 | 城市污水水质检验方法标准 | 给排水 | 2005-06-01 | 代替CJ/T51~79-1999
CJ94-2005 | 饮用净水水质标准 | 给排水 | 2005-10-01 | 代替CJ94-1999
CJ/T188-2004 | 户用计量仪表数据传输技术条件 | 电仪 | 2004-06-01
CJ/T257-2007 | 铝合金及不锈钢闸门 | 给排水 | 2007-12-01
CJ/T261-2007 | 给水排水用蝶阀 | 给排水 | 2008-01-01
CJ/T262-2007 | 给水排水用直埋式闸阀 | 给排水 | 2008-01-01
CJ/T3020-93 | 生活饮用水水源水质标准 | 给排水、卫生 | 1994-01-01
CJ/T3025-93 | 城市污水处理厂污水污泥排放标准 | 给排水、环境 | 1994-01-01
CJ/T3033-96 | 城市垃圾产生源分类及垃圾排放 | 环境卫生
CJ/T3036-95 | 医疗垃圾焚燃环境卫生标准 | 环境卫生 | 1995-12-01
CJ/T3037-95 | 生活垃圾填埋场环境监测技术标准 | 环境卫生
CJ/T3059-96 | 城市生活垃圾堆肥处理厂技术评价指标 | 环境卫生
CJ3062-96 | 燃气燃烧器具使用交流电流的安全通用要求 | 安全
CJ/T3070-1999 | 城市用水分类标准 | 给排水 | 1999-10-01
CJ3082-1999 | 污水排入城市下水道水质标准 | 给排水、卫生 | 1999-08-01
HLD47-101-2008 | 城镇市容环境卫生劳动定额 | 预算 | 2008-11-01
4、建设工业产品标准
GB175-2007 | 通用硅酸盐水泥 | 结构 | 2008-06-01 | 代替GB175-2999，GB1344-1999，GB12958-1999
GB201-2000 | 铝酸盐水泥 | 建筑 |  | 代替GB201-81、JC236-81(96)
GB713-2008 | 锅炉和压力容器用钢板 |  | 2008-09-01 | 代替GB713-1997，GB6654-1996
GB1344-1999 | 矿渣硅酸盐水泥、火山灰质硅酸盐水泥及粉煤灰硅酸盐水泥 | 建筑 |  | 代替GB1344-1992
GB1499.1-2008 | 钢筋混凝土用钢 第1部分：热扎光圆钢筋 | 结构 | 2008-09-01 | 代替GB/T701-1997相应部分，GB13013-1991
GB3087-2008 | 低中压锅炉用无缝钢管 | 综合 | 2009-10-01 | 代替GB3087-1999
GB/T3089-2008 | 不锈钢极薄壁无缝钢管 |  | 2008-11-01 | 代替GB/T3089-1982
GB3091-2008 | 低压流体输送用焊接钢管 | 综合 | 2008-11-01 | 代替GB/T3091-2001
GB/T3639-2000 | 冷拔或冷轧精密无缝钢管 |  | 2001-09-01 |  | 无配备
GB/T4219.1-2008 | 工业用硬聚氯乙烯(PVC-U)管道系统 第1部分:管材 |  | 2008-10-01 | 代替GB/T4219-1996 | 无配备
GB/T4622.2-2008 | 缠绕式垫片 管法兰用垫片尺寸 | 设备 | 2009-04-01 | 代替GB/T4622.2-2003
GB4717-2005 | 火灾报警控制器 | 防火 | 2006-06-01 | 代替GB4717-93
GB5023.1~5023.7-97 | 额定电压450/750V及以下聚氯乙烯绝缘电缆 | 电仪 |  | 代替GB5023.1~5023.7-85
GB5144-2006 | 塔式重机安全规程 | 施工安全 | 2007-10-01 | 代替GB5144-94
GB/T5237.1~6-2004 | 铝合金建筑型材 | 建筑
GB5310-2008 | 高压锅炉用无缝钢管 | 动力 | 2009-10-01 | 代替GB5310-1995
GB/T5823－1986 | 建筑门窗术语 | 建筑 | 1986-11-01
GB6479-2000 | 高压化肥设备用无缝钢管 | 综合 | 2001-09-01 | 代替GB6479-86
GB/T7024-1997 | 电梯﹑自动扶梯﹑自动人行道术语 | 建筑、电仪 | 1998-06-01 | 代替GB7024.1-86
GB/T7025.1~7025.3-97 | 电梯主参数及桥厢井道机房的型号与尺寸 | 建筑 | 1998-06-01 | 代替GB7025-86
GB7588-2003 | 电梯制造与安装安全规范 | 建筑
GB8076-2008 | 混凝土外加剂 | 结构 | 2009-12-30 | 代替GB8076-1997
GB8163-2008 | 输送流体用无缝钢管 | 综合 | 2009-04-01 | 代替GB/T8163-1999
GB/T8478-2008 | 铝合金门窗 | 建筑 | 2009-04-01 | 代替GB/T8478-2003、GB/T8479-2003
GB10055-2007 | 施工升降机安全规程 | 施工安全 | 2007-10-01 | 代替GB10055-1996
GB/T10058-1997 | 电梯技术条件 | 建筑 | 1998-10-01 | 代替GB10058-88
GB/T10059-1997 | 电梯试验方法 | 建筑 | 1998-10-01 | 代替GB10059-88
GB10060-93 | 电梯安装验收规范 | 建筑 | 1994-08-01 | 代替GB10060-88
GB/T10303-2001 | 膨胀珍珠岩绝热制品 | 节能
GB/T11835-2007 | 绝热用岩棉、矿渣棉及其制品 | 工艺 | 2008-01-01 | 代替GB/T11835-1998
GB/T11944-2002 | 中空玻璃 | 建筑、节能
GB/T12459-2005 | 钢制对焊无缝管件 | 综合 | 2005-08-01
GB/T12771-2008 | 流体输送用不锈钢焊接钢管 | 综合 | 2008-11-01 | 代替GB/T12771-2000
GB12955-2008 | 防火门 | 建筑 | 2009-01-01 | 代替GB12955-1991和GB14101-1993
GB12958-1999 | 复合硅酸盐水泥 | 建筑 |  | 08/6/1被GB175-2007代替
GB/T12974-91 | 交流电梯电动机通用技术条件 | 电仪
GB/T13024-2003 | 箱纸板 | 造纸 | 2004-06-01 | 代替GB/T13024-1991
GB13296-2007 | 锅炉、热交换器用不锈钢无缝钢管 |  | 2007-10-01 | 代替GB13296-1991 | 无配备
GB/T13350-2008 | 绝热用玻璃棉及其制品 | 工艺 | 2009-04-01 | 代替GB/T13350-2000
GB/T13401-2005 | 钢板制对焊管件 |  | 2006-04-01 | 代替GB/T13401-1992 | 无配备
GB/T13403-2008 | 大直径钢制管法兰用垫片 | 工艺 | 2009-04-01 | 代替GB/T13403-1992
GB/T13404-2008 | 管法兰用非金属聚四氟乙烯包覆垫片 | 工艺 | 2009-04-01 | 代替GB/T13404-1992
GB/T13435-92 | 电梯曳引机 | 电仪
GB13476-2009 | 先张法预应力混凝土管桩 | 结构 | 2010-03-01 | 代替GB13476-1999
GB13793-2008 | 直缝电焊钢管 |  | 2008-11-01 | 代替GB/T13792~13793-1992 | 无配备
GB/T14040-2007 | 预应力混凝土空心板 | 结构 | 2008-02-01 | 代替GB14040-1993
GB/T14370-2007 | 预应力筋用锚具、夹具和连接件 | 结构 | 2008-02-01 | 代替GB/T14370-2000
GB/T14382-2008 | 管道用三通过滤器 | 工艺 | 2009-04-01 | 代替GB/T14382-1993
GB/T14383-2008 | 锻制承插焊和螺纹管件 | 工艺 | 2008-11-01 | 代替GB/T14838-1993,GB/T14626-1993
GB/T14976-2002 | 流体输送用不锈钢无缝钢管 | 综合 | 2003-02-01 | 代替GB/T14976－1994
GB15930-2007 | 建筑通风和排烟系统用防火阀门 | 暖通 | 2008-01-01 | 代替GB15930-1995、GB15931-1995
GB/T16400-2003 | 绝热用硅酸铝棉及其制品 | 工艺 | 2004-03-01 | 代替GB/T16400-1996
GB/T16727-2007 | 叠合板用预应力混凝土底板 | 结构 | 2008-02-01 | 代替GB16727-1997
GB/T16728-2007 | 预应力混凝土肋形屋面板 | 结构 | 2008-02-01 | 代替GB16728-1997
GB16809-2008 | 防火窗 | 建筑 | 2009-01-01 | 代替GB16809-1997
GB16899-1997 | 自动扶梯和自动人行道的制造与安装安全规范 | 安全 | 1998-02-01
GB/T17116.1-1997 | 管道支吊架 第1部分：技术规范 | 工艺 | 1998-05-01 |  | 无配备
GB/T17116.2-1997 | 管道支吊架 第1部分：管道连接部件 | 工艺 | 1998-05-01 |  | 无配备
GB/T17116.3-1997 | 管道支吊架 第1部分：中间连接件和建筑结构连接件 | 工艺 | 1998-05-01 |  | 无配备
GB/T17186-1997 | 钢制管法兰连接强度计算方法 | 设备 | 1998-10-01
GB/T17393-2008 | 覆盖奥氏体不锈钢用绝热材料规范 | 工艺 | 2009-04-01 | 代替GB/T17393-1998
GB/T17395-2008 | 无缝钢管尺寸、外形、重量及允许偏差 |  | 2008-11-01 | 代替GB/T17395-1998
GB/T18091-2000 | 玻璃幕墙光学性能 | 建筑 | 2000-10-01
GB/T18092-2002 | 免水冲卫生厕所 | 节能
GB/T18713-2002 | 太阳能热水系统设计、安装及工程验收规范 | 节能
GB/T18742.1-2002 | 冷热水用聚丙烯管道系统 第1部分:总则 |  | 2003-01-01 |  | 无配备
GB/T18742.2-2002 | 冷热水用聚丙烯管道系统 第2部分:管材 |  | 2003-01-01 |  | 无配备
GB/T18742.3-2002 | 冷热水用聚丙烯管道系统 第3部分:管件 |  | 2003-01-01 |  | 无配备
GB/T18984-2003 | 低温管道用无缝钢管 | 综合 | 2003-08-01
GB/T18992.1-2003 | 冷热水用交联聚乙烯(PE-X)管道系统 第1部分:总则 |  | 2003-08-01 |  | 无配备
GB/T18992.2-2003 | 冷热水用交联聚乙烯(PE-X)管道系统 第1部分:管材 |  | 2003-08-01 |  | 无配备
GB/T18993.1-2003 | 冷热水用氯化聚氯乙烯(PVC-C)管道系统 第1部分:总则 |  | 2003-08-01 |  | 无配备
GB/T18993.2-2003 | 冷热水用氯化聚氯乙烯(PVC-C)管道系统 第2部分:管材 |  | 2003-08-01 |  | 无配备
GB/T18993.3-2003 | 冷热水用氯化聚氯乙烯(PVC-C)管道系统 第3部分:管件 |  | 2003-08-01 |  | 无配备
GB/T18998.1-2003 | 工业用氯化聚氯乙烯(PVC-C)管道系统 第1部分:总则 |  | 2003-10-01 |  | 无配备
GB/T18998.2-2003 | 工业用氯化聚氯乙烯(PVC-C)管道系统 第2部分:管材 |  | 2003-10-01 |  | 无配备
GB/T18998.3-2003 | 工业用氯化聚氯乙烯(PVC-C)管道系统 第3部分:管件 |  | 2003-10-01 |  | 无配备
GB/T19066.1-2008 | 柔性石墨金属波齿复合垫片 尺寸 | 工艺 | 2009-04-01 | 代替GB/T19066.1-2003,GB/T19066.2-2003
GB/T19228.1-2003 | 不锈钢卡压式管件 |  | 2003-12-01 |  | 无配备
GB/T19228.2-2003 | 不锈钢卡压式管件连接用薄壁不锈钢管 |  | 2003-12-01 |  | 无配备
GB/T19228.3-2003 | 不锈钢卡压式管件用橡胶O形密封圈 |  | 2003-12-01 |  | 无配备
GB/T19232-2003 | 风机盘管 | 暖风 | 2003-12-01
GB/T19409-2003 | 水源热泵机组 | 暖风 | 2004-06-01
GB/T20207.1-2006 | 丙烯晴-丁二烯-苯乙烯(ABS)压力管道系统 第1部分:管材 |  | 2006-08-01 |  | 无配备
GB/T20207.2-2006 | 丙烯晴-丁二烯-苯乙烯(ABS)压力管道系统 第2部分:管件 |  | 2006-08-01 |  | 无配备
GB/T20909-2007 | 钢门窗 | 建筑 | 2007-11-01
GB/T20473-2007 | 建筑保温砂浆 | 建筑 | 2007-02-01
GB/T21086-2007 | 建筑幕墙 | 建筑 | 2008-02-01 | 代替GB/T15225-1994、JG3035-1996
GB/T21832-2008 | 奥氏体-铁素体型双相不锈钢焊接钢管 | 综合 | 2008-11-01 |  | 无配备
GB/T21833-2008 | 奥氏体-铁素体型双相不锈钢无缝钢管 | 综合 | 2008-11-01 |  | 无配备
GB/T21835-2008 | 焊接钢管尺寸及单位长度重量 |  | 2008-11-01 |  | 电子版
JG/T7-1999 | 延时节能照明开关通用技术条件 | 电仪、节能
JG/T24-2000 | 合成树脂乳液砂壁状建筑涂料 | 建筑 | 2000-12-01
JG/T26-2002 | 外墙无机建筑涂料 | 建筑 | 2002-12-01
JG/T41-1999 | 推拉不锈钢窗 | 建筑 | 2000-03-01
JG/T73-1999 | 不锈钢建筑型材 | 建筑 | 2000-03-01
JG/T113-1999 | 混凝土空心板挤压成型机 | 设备 | 2000-06-01
JG/T114-1999 | 混凝土空心板推挤成型机 | 设备 | 2000-06-01
JG/T115-1999 | 彩色涂层钢板门窗型材 | 建筑 | 2000-03-01
JG/T116-1999 | 聚碳酸酯（PC）中空板 | 建筑 | 2000-03-01
JG118-2000 | 建筑隔震橡胶支座 | 工程抗震 | 2000-12-01
JG/T120-2000 | 踏步 | 建筑 | 2000-10-01
JG/T122-2000 | 建筑木门、木窗 | 建筑 | 2000-12-01
JG/T124-2000 | 聚氯乙烯（PVC）门窗执手 | 建筑 | 2000-12-01
JG/T125-2000 | 聚氯乙烯（PVC）门窗合页（铰链） | 建筑 | 2000-12-01
JG/T126-2000 | 聚氯乙烯（PVC）门窗传动锁闭器 | 建筑 | 2000-12-01
JG/T127-2000 | 聚氯乙烯（PVC）门窗滑撑 | 建筑 | 2000-12-01
JG/T128-2000 | 聚氯乙烯（PVC）门窗撑挡 | 建筑 | 2000-12-01
JG/T129-2000 | 聚氯乙烯（PVC）门窗滑轮 | 建筑 | 2000-12-01
JG/T130-2000 | 聚氯乙烯（PVC）门窗半圆锁 | 建筑 | 2000-12-01
JG/T131-2000 | 聚氯乙烯（PVC）门窗增强型钢 | 建筑 | 2000-12-01
JG/T132-2000 | 聚氯乙烯（PVC）门窗固定片 | 建筑 | 2000-12-01
JG135-2000 | 杂物电梯 | 电仪
JG137-2001 | 结构用高频焊接薄壁H型钢 | 结构 | 2001-12-01
JG/T138-2010 | 建筑玻璃点支承装置 | 结构 | 2010-08-01 | 代替JG138-2001
JG139-2001 | 吊挂式玻璃幕墙支承装置 | 建筑 | 2002-01-01
JG/T140-2005 | 未增塑聚氯乙烯PVC-U塑料窗 | 建筑 | 2006-01-01 | 代替JG/T3018-1994、JG/T140-2001
JG144-2002 | 门式刚架轻型房屋钢构件 | 结构 | 2002-10-01
JG/T152-2003 | 钢质多功能户门门框型材 | 建筑 | 2003-12-01
JG/T153-2003 | 上滑道车库门 | 建筑 | 2003-12-01
JG/T154-2003 | 电动伸缩围墙大门 | 建筑 | 2003-12-01
JG/T155-2003 | 电动平开、推拉围墙大门 | 建筑 | 2003-12-01
JG158-2004 | 胶粉聚苯颗粒外墙外保温系统 | 节能 | 2004-12-01
JG/T159-2004 | 外墙内保温 | 建筑 | 2004-08-01
JG/T168-2004 | 建筑门窗内平开下悬五金系统 | 建筑 | 2005-03-01
JG/T172-2005 | 弹性建筑涂料 | 建筑 | 2005-10-01
JGJ/T174-2005 | 建筑用硬质塑料隔热条 | 建筑、节能 | 2005-11-01
JGJ/T175-2005 | 建筑用隔热铝合金型材·穿条式 | 建筑、节能 | 2005-11-01
JG/T180-2005 | 未增塑聚氯乙烯PVC-U塑料门 | 建筑 | 2006-01-01 | 代替JG/T3017-1994、JG/T3051-1998
JG/T189-2006 | 电动采光排烟天窗 | 建筑 | 2006-08-01
JG/T191-2006 | 城市社区体育设施技术要求 | 建筑、电气、给排水 | 2006-12-01
JG/T209-2007 | 建筑消能阻尼器 | 建筑 | 2007-10-01
JG/T210-2007 | 建筑内外墙底漆 | 建筑 | 2007-11-01
JG/T211-2007 | 建筑外窗气密、水密、抗风压性能现场检测方法 | 建筑 | 2008-01-01
JG/T212-2007 | 建筑门窗五金件 通用要求 | 建筑 | 2007-10-01
JG/T217-2007 | 建筑幕墙用瓷板 | 建筑 | 2007-12-01
JG/T223-2007 | 聚羧酸系高性能减水剂 |  | 2007-12-01
JG/T224-2007 | 建筑用钢结构防腐涂料 | 建筑 | 2008-01-01
JG225-2007 | 预应力混凝土用金属波纹管 | 结构 | 2008-02-01 | 代替JG/T3013-1994
JG/T226-2008 | 混凝土结构用成型钢筋 | 结构 | 2008-08-01
JG/T272-2010 | 预制高强混凝土薄壁钢管桩 | 结构 | 2010-12-01
JG/T274-2010 | 建筑遮阳通用要求 | 建筑 | 2011-01-01
JG/T284-2010 | 结构加固修复用玻璃纤维布 | 结构 | 2011-01-01
JGJ3035-1996 | 建筑幕墙 | 建筑 | 1997-01-01
CJ/T118-2000 | 生活垃圾焚烧炉 | 环境卫生 | 2001-05-01
CJ/T123-2004 | 给水用钢骨架聚乙烯塑料复合管 | 给排水 | 2005-06-01 | 代替CJ/T123-2000
CJ/T124-2004 | 给水用钢骨架聚乙烯塑料复合管件 | 给排水 | 2005-06-01 | 代替CJ/T124-2000
CJ/T149-2004 | 非接触式给水器具 | 给排水 | 2005-06-01 | 代替CJ/T3081-1999
CJ164-2002 | 节水型生活用水器具 | 给排水、节能
CJT174-2003 | 居住区智能化系统配置和技术要求 | 电仪、节能
CJ/T184-2003 | 不锈钢塑料复合管 | 综合 | 2003-12-01
CJ/T194-2004 | 非接触式给水器具 | 给排水、节能
CJ/T196-2004 | 膜片式快开排泥阀 |  | 2005-03-01
CJ/T197-2004 | 燃气用不锈钢波纹软管 | 动力 | 2005-06-01
CJ/T198-2004 | 燃烧器具用不锈钢排气管 | 动力 | 2005-06-01
CJ/T199-2004 | 燃烧器具用不锈钢给排气管 | 动力 | 2005-06-01
CJ202-2004 | 建筑排气系统吸气阀 | 给排水 | 2005-06-01
CJ/T218-2005 | 给水用丙烯酸共聚聚氯乙烯管材及管件 | 给排水 | 2006-03-01
CJ/T221-2005 | 城市污水处理厂污泥检验方法 |  | 2006-03-01
CJ/T253-2007 | 钢塑复合压力管用管件 |  | 2007-11-01
CJ/T258-2007 | 纤维增强无规共聚聚丙烯复合管复合管 | 给排水、暖通 | 2007-12-01
DBJ/CT001-2002 | JX保温粉刷材料应用技术规程 | 建筑、节能
DBJ/CT002-2003 | YTONG轻质砂加气混凝砌土块工程施工及验收规程 | 结构、节能
DBJ/CT003-2001 | YTONG轻质砂加气混凝板土工程施工及验收规程 | 结构、节能
DBJ/CT010-2001 | 外墙外保温及防水系统应用技术规程 | 建筑、节能
DBJ/CT012-2001 | Llumar®建筑玻璃贴膜施工及验收规程 | 建筑、节能
DBJ/CT016-2002 | GQ中空内膜水泥隔墙技术规程 | 建筑、节能
DBG/CT017-2002 | CR聚氨酯硬泡体防水保温工程技术规程 | 建筑、节能
DBG/CT018-2003 | YTONG建筑保温工程技术规程 | 建筑、节能
DBG/CT510-2001 | “速丽保”绝热吊挂安装技术规程 | 建筑、节能
DBJ/CT519-2006 | 双波段和光截面火灾自动报警系统技术规程 | 电仪
5、电力工业行业标准
DL/T401-2002 | 高压电缆选用导则 | 电仪 | 2002-09-01 | 代替DL/T401-91 | 无配备
DL/T414-2004 | 火电厂环境监测技术规范 | 环境卫生 | 2004-06-01 | 代替DL414-91 | 无配备
DL/T435-2004 | 电站煤粉锅炉炉膛防爆规程 | 防火、灭火 | 2004-06-01 | 代替DL/T435-91 | 无配备
DL/T441-2004 | 火力发电厂高温高压蒸汽管道蠕变监督规程 | 工艺 | 2004-06-01 | 代替DL/T441-91 | 无配备
DL/T461-2004 | 燃煤电厂电除尘器运行维护导则 | 工艺 | 2004-06-01 | 代替DL461-92 | 无配备
DL/T466-2004 | 电站磨煤机及制粉系统选型导则 | 工艺 | 2004-06-01 | 代替DL466-92 | 无配备
DL/T468-2004 | 电站锅炉风机选型和使用导则 | 工艺 | 2004-06-01 | 代替DL468-92 | 无配备
DL560-95 | 电业安全工作规程 | 安全
DL/T561-95 | 火力发电厂水化学监督导则 | 给排水
DL/T602-1996 | 架空绝缘配电线路施工及验收规范 | 电仪 |  | 代替GBJ232-82 | 无配备
DL612-1996 | 电力工业锅炉检察规程 | 安全
DL/T620-1997 | 交流电气装置的过电压保护和绝缘配合 | 电气 | 1997-10-01 | 代替SDJ7-79和SD119-84中除第六章外的内容 | 无配备
DL/T621-1997 | 交流电装置的接地 | 电仪 |  |  | 无配备
DL/T647-2004 | 电站锅炉压力容器检验规程 | 设备 | 2004-06-01 | 代替DL647-98 | 无配备
DL/T782-2001 | 110KV及以上送变电工程启动及竣工验收规程 | 电仪 |  |  | 无配备
DL/T869-2004 | 火力发电厂焊接技术规程 | 焊接 |  | 代替DL5007-92 | 无配备
DL/T935-2005 | 钢塑复合管和管件 | 工艺 | 2005-06-01 |  | 复印件
DL/T1040-2007 | 电网运行准则 | 电仪 | 2007-12-01
DL5000-2000 | 火力发电厂设计技术规程 | 综合 | 2004-06-01 | 代替DL5000-94
DL/T5004-2004 | 火力发电厂热工自动化试验室设计标准 | 动力 | 2004-06-01 | 代替DL5004-91 | 无配备
DL5009.1-2002 | 电力建设安全工作规程（火力发电厂部分） | 安全 | 2002-12-01 | 代替DL5009.1-92 | 无配备
DL5009.2-2004 | 电力建设安全工作规程（架空电力线路） | 安全 | 2005-06-01 | 代替DL5009.1-94 | 无配备
DL5009.3-1997 | 电力建设安全工作规程（变电所部分） | 安全 |  | 代替SDJ64-1982 | 无配备
DL5011-92 | 电力建设施工及验收技术规范（汽轮机机组篇） | 综合 |  | 代替SDJ53-82 | 无配备
DL5017-93 | 压力钢管制造安装及验收规范 | 工艺 |  |  | 无配备
DL5022-93 | 火力发电厂土建结构设计技术规定 | 结构 |  | 代替SDGJ64-84 | 无配备
DL/T5024-2005 | 电力工程地基处理技术规程 | 结构 | 2005-06-01 | 代替DL/T5024-1993 | 无配备
DL/T5025-2005 | 电力系统数字微波通讯工程设计技术规程 | 电仪 |  | 代替DL/T5025-1993 | 无配备
DL/T5026-93 | 电力工程计算机辅助设计技术规定 | 电仪 |  |  | 无配备
DL5027-1993 | 电力设备典型消防规程 | 防火、灭火 |  |  | 无配备
DL5028-93 | 电力工程制图标准 | 综合 |  |  | 无配备
DL/T5029-94 | 火力发电厂建筑装修设计规范 | 建筑 |  |  | 无配备
DL/T5031-94 | 电力建设施工及验收技术规范（管道篇） | 综合
DL/T5032-2005 | 火力发电厂总图运输设计技术规程 | 建筑 | 2005-06-01 | 代替DL/T5032-1994 | 无配备
DL5033-94 | 送电线路对电信线路危险影响设计规程 | 电仪
DL/T5035-2004 | 火力发电厂采暖通风与空气调节设计技术规程 | 暖风 | 2004-06-01 | 代替DL/T5035-1994
DL/T5041-95 | 火力发电厂厂内通信设计技术规范 | 电仪 |  | 代替SDGJ31-83 | 无配备
DL/T5046-95 | 火力发电厂废水治理设计技术规定 | 给排水 |  |  | 无配备
DL/T5047-95 | 电站建设施工及验收技术规范（锅炉机组篇） | 综合 |  | 代替SDJ245-1988 | 无配备
DL/T5052-1996 | 火力发电厂辅助、附属及生活福利建筑物建筑面积标准 | 建筑 |  |  | 无配备
DL5053-1996 | 火力发电厂劳动安全和工业卫生设计规程 | 安全、卫生 |  |  | 无配备
DL/T5054-1996 | 火力发电厂汽水管道设计技术规定 | 动力 |  | 代替DLGJ23-1981 | 无配备
DL/T5056-1996 | 变电所总布置设计技术规程 | 建筑 |  | 代替SDGJ63-84 | 无配备
DL/T5057-2009 | 水工混凝土结构设计规范 | 结构 | 2009-12-01 | 代替DL/T5057-1996
DL/T5072-1997 | 火力发电厂保温油漆设计规程 | 工艺 |  | 代替SDGJ59-84 | 无配备
DL/T5092-1999 | 110~500KV架空送电线路设计技术规程 | 电仪 |  | 代替SDJ3-79
DL/T5093-1999 | 火力发电厂岩土工程勘测资料整编技术规程 | 工程勘察
DL/T5094-1999 | 火力发电厂建筑设计规程 | 建筑 |  | 代替SDGJ4-87
DL/T5095-1999 | 火力发电厂主厂房荷载设计技术规程 | 结构
DL/T5097-1999 | 火力发电厂贮灰场岩土工程勘测技术规程 | 工程勘察 |  | 代替SDGJ77-1986
GL/T5121-2000 | 火力发电厂烟风煤粉管道设计技术规程 | 动力 | 2001-01-01 | 代替DLGJ26-82 | 无配备
DL/T5136－2001 | 火力发电厂变电所二次接线设计技术规程 | 电仪 | 2002-05-01 | 代替NDGJ8-89 | 无配备
DL/T5153-2002 | 火力发电厂厂用电设计技术规定 | 电仪 | 2002-09-01 | 代替SDGJ17-88 | 无配备
DL/T5187.1-2004 | 火力发电厂运煤设计技术规程 第1部分：运煤系统 |  | 2004-06-01 | 代替DLGJ1-1993、DLGJ144-1998 | 三所配备
DL/T5187.2-2004 | 火力发电厂运煤设计技术规程 第2部分：煤尘防治 |  | 2005-04-01 | 代替NDGJ93-1989 | 三所配备
DL/T5189-2004 | 电力线载波通信设计技术规程 | 电仪 | 2004-06-01 | 代替SDGJ75-86
DL/T5190.5-2004 | 电力建设施工及验收技术规范 第5部分：热工仪表及控制装置 | 电仪 | 2004-06-01 | 代替SDJ279-1990 | 无配备
DL/T5218-2005 | 220~500KV变电所设计技术规程 | 综合 | 2005-06-01 | 代替SDJ2-1988 | 无配备
DL/T5219-2005 | 架空送电线路基础设计技术规定 | 电仪 | 2005-06-01 | 代替SDJ2-1988 | 无配备
DL/T5220-2005 | 10KV及以下架空配电线路设计技术规程 | 电仪 | 2005-06-01 | 代替SDJ206-87 | 无配备
DL/T5222-2005 | 导体和电器选择设计技术规定 | 电仪 | 2005-06-01 | 代替SDGJ14-1986 | 无配备
DL/T5229-2005 | 电力工程竣工图文件编制规定 | 电气 | 2006-06-01
发改办能源[2007]1808号 | 电网工程建设预算编制与计算标准(2006版) | 预算 | 2007-12-01 | 原《电力工业基本建设预算管理制度及规定》 （2002版）同时废止
发改办能源[2007]1808号 | 火力发电工程建设预算编制与计算标准(2006版) | 预算
6、化学工业行业和石油天然气及石油化学工业总公司行业标准
HG/T2036-2005 | 搪玻璃容器参数 | 设备 | 2006-07-01 | 代替HG/T2036-1991
HG/T2048.1-2005 | 搪玻璃填料箱 | 设备 | 2006-07-01 | 代替HG/T2048.1-1991
HG/T2049-2005 | 搪玻璃设备 高颈法兰 | 设备 | 2006-07-01 | 代替HG/T2049-1991
HG/T2053-2005 | 搪玻璃设备 人孔法兰 | 设备 | 2006-07-01 | 代替HG/T2053-1991
HG/T2373~2375-2004 | 搪玻璃贮存容器 | 设备 | 2006-07-01 | 代替HG/T2373~2375-1992
HG/T2434-2005 | 搪玻璃阀门技术条件 | 设备 | 2006-07-01 | 代替HG/T2434-1993
HG/T2437-2006 | 塑料衬里复合钢管和管件 |  | 2007-03-01 | 代替HG/T2437-1993 | 无配备
HG/T3796-2005 | 搅拌器 | 设备 | 2006-07-01 | 代替HG/T2123-1991
HG20201-2000 | 工程建设安装工程重施工规范 |  |  | 代替HGJ201-83
HG/T20201-2007 | 带压密封技术规范
HG20202-2000 | 脱脂工程施工及验收规范 |  |  | 代替HGJ202－82
HG20203-2000 | 化工机械安装工程施工及验收通用规范 |  |  | 代替HGJ203-83
HG20234-93 | 化工建设项目进口设备、材料检验大纲
HG20235-93 | 化工建设项目施工组织设计标准
HG20501-92 | 化工企业环境保护监测站设计规定 | 环保 | 1992-09-01
HG20502-92 | 橡胶建设项目环境保护设计规定 | 环保 | 1992-09-01
HG20503-92 | 化工建设项目噪声控制设计规定 | 环保 | 1992-09-01
HG20504-92 | 化工废渣填埋场设计规定 | 环境卫生 | 1992-09-01
HG/T20505-2000 | 过程检测和控制系统用文字代号和图形符号 | 电仪 | 2001-04-01 | 代替HG/T20505-92
HG/T20506-2000 | 自控专业施工图设计内容深度规定 | 电仪 |  | 代替HG/T20506-92
HG/T20507-2000 | 自动化仪表选型设计规定 | 电仪 | 2001-06-01 | 代替HG/T20507-92
HG/T20508-2000 | 控制室设计规定 | 电仪 | 2001-06-01 | 代替HG/T20508-92
HG/T20509-2000 | 仪表供电设计规定 | 电仪 | 2001-06-01 | 代替HG/T20509-92
HG/T20510-2000 | 仪表供气设计规定 | 电仪 | 2001-06-01 | 代替HG/T20510-92
HG/T20511-2000 | 信号报警、安全联锁系统设计规定 | 电仪 | 2001-06-01 | 代替HG/T20511-92
HG/T20512-2000 | 仪表配管、配线设计规定 | 电仪 | 2001-06-01 | 代替HG/T20512-92
HG/T20513-2000 | 仪表系统接地设计规定 | 电仪 | 2001-06-01 | 代替HG/T20513-92
HG/T 20514-2000 | 仪表及配线伴热和绝热保温设计规定 | 电仪 | 2001-06-01 | 代替HG/T20514-92
HG/T 20515-2000 | 仪表隔离和吹洗设计规定 | 电仪 | 2001-06-01 | 代替HG/T20515-92
HG/T 20516-2000 | 自动分析室设计规定 | 电仪 | 2001-06-01 | 代替HG/T20516-92
HG/T20517-92 | 钢制低压湿式气柜 | 设备 | 1992-12-01 | 代替CD130A6-86
HG/T20518-2008 | 化工粉体工程设计通用规范 | 工艺 | 2008-07-01
HG/T20519-2009 | 化工工艺设计施工图内容和深度统一规定 | 工艺 | 2010-06-01 | 代替HG/T20519-1992
HG/T20520-92 | 玻璃钢／聚氯乙烯复合管道设计规定 | 工艺 | 1992-11-01 | 代替CD42A1~16-81
HG/T20521-92 | 化工蒸汽系统设计规定 | 工艺 | 1992-12-01
HG/T20522-92 | 化工企业冷却塔设计规定 | 工艺 | 1992-12-01
HG/T20523-92 | 化工企业水处理加氯设施设计统一规定 | 工艺 | 1992-12-01
HG/T20524-2006 | 化业企业循环冷却水处理加药装置设计统一规定 | 工艺 | 2007-04-01 | 代替HG/T20524-92
HG/T20525-2006 | 化工工业管式炉传热计算设计规定 | 动力 | 2007-04-01 | 代替HG/T20525-92
HG/T20526-92 | 橡胶厂节能设计技术规定 | 节能 | 1992-12-01
HG/T20532-93 | 化工粉体工程设计安全卫生规定 | 安全、卫生 | 1994-10-01
HG/T20536-93 | 聚四氟乙烯衬里设备 | 设备 | 1994-09-01
HG20538-92 | 衬塑(PP、PE、PVC)钢管和管件 | 综合 | 1993-01-01
HG20539-92 | 增强聚丙烯(FRPP)管和管件 | 综合 | 1993-04-01
HG/T20541-2006 | 化工工业炉结构设计规定 |  | 2007-04-01 | 代替HG/T20541-92
HG/T20542-2006 | 电石炉砌筑技术规定 |  | 2007-04-01 | 代替HG/T20542-92
HG/T20543-2006 | 化工工业炉砌筑技术规定 |  | 2007-04-01 | 代替HG/T20543-92
HG/T20544-2006 | 化工工业炉结构安装技术条件 |  | 2007-04-01 | 代替HG/T20544-92
HG/T20546-2009 | 化工装置设备布置设计规定 | 工艺 | 2010-06-01 | 代替HG/T50546-1992
HG/T20547-2000 | 石油化工粉粒产品包装计量准确度规定 | 工艺 | 2001-06-01 | 代替CD131A4－87
HG20548-92 | 化工建筑柔弱地基处理设计规定 | 结构 | 1993-08-01
HG/T20549-98 | 化工装置管道布置设计规定 | 工艺 | 1999-01-01 | 代替HG20549-92
HG20551-93 | 化工厂电力设计常用计算规定 | 电仪 | 1993-12-01
HG/T20552-94 | 化工企业化学水处理设计计算规定 | 给排水 | 1995-03-01 | 代替HGJ35-90
HG/T20553-93 | 化工配管用无缝及焊接钢管尺寸选用系列 | 综合 | 1994-07-01 | 代替HGJ35-90
HG/T20555-2006 | 离心式压缩机基础设计规定 | 设备 | 2007-04-01 | HG/T20555-93
HG/T20556-93 | 化工厂控制室建筑设计规定 | 电仪 | 1994-10-01 | 代替CD61A1-85
HG/T20557-93 | 工艺系统设计管理规定 | 工艺 | 1994-11-01
HG/T20558-93 | 工艺系统设计文件内容的规定 | 工艺 | 1994-11-01
HG/T20559-93 | 管道仪表流程图设计规定; | 电仪 | 1994-11-01
HG/T20561-94 | 化工厂总图运输施工图设计文件编制深度规定 | 建筑 | 1995-03-01
HG/T20563-94 | 化工企业货运汽车数量计算规定 | 工艺 | 1995-03-01 | 代替CD30A5-84、HGJ11-88
HG/T20568-94 | 化工固体物料堆场及仓库设计规定 | 工艺 | 1995-03-01
HG/T20569-94 | 机械搅拌设备 | 设备 | 1995-03-01 | 代替CD130A5-85﹑HT5-220～222-65﹑HG5-757-78
HG20571-95 | 化工企业安全卫生设计规定 | 安全、卫生 | 1995-10-01
HG/T20572-2007 | 化工企业给排水施工图设计内容深度统一规定 | 给排水 | 2007-11-01 | 代替HG/T20572-1995
HG/T20573-95 | 分散型控制系统工程设计规定 | 电仪 | 1995-11-01
HG/T20576-1998 | 粉粒体静壁摩擦系数的测定 | 工艺 | 1998-07-01
HG20580-98 | 钢制化工容器设计基础规定 | 设备 | 1999-03-01 | 代替HGJ14-89
HG20581-98 | 钢制化工容器材料选用规定 | 设备 | 1999-03-01 | 代替HGJ15-89
HG20582-98 | 钢制化工容器强度计算规定 | 设备 | 1999-03-01 | 代替HGJ16-89
HG20583-98 | 钢制化工容器结构设计规定 | 设备 | 1999-03-01 | 代替HGJ17-89
HG20584-98 | 钢制化工容器制造技术规定 | 设备 | 1999-03-01 | 代替HGJ18-89
HG20585-98 | 钢制低温压力容器设计规定 | 设备 | 1999-03-01 | 代替HGJ19-89
HG/T20586-96 | 化工企业照明设计技术规定 | 电仪 | 1997-01-01 | 代替CD90A7-85
HG/T20587-96 | 化工建筑涂装设计规定 | 建筑 | 1997-01-01
HG/T20588-96 | 化工建筑﹑结构施工图内容深度统一规定 | 建筑、结构 | 1997-01-01 | 代替CD60A1-81、HGJ9-88
HG/T20589-96 | 化学工业炉受压元件强度计算规定 | 设备 | 1997-01-01 | 代替CD132A17－86
HG/T20590-97 | 硫酸﹑磷肥工业废水处理设计技术规定 | 环保 | 1997-08-01
HG/T20591-97 | 化工蒸汽凝结水系统设计技术规定 | 工艺 | 1998-01-01 | 代替CD100A16-87
HG20592～20635-2009 | 钢制管法兰、垫片、紧固件 | 综合 | 2009-07-01 | 代替HG20592~20635-97
HG/T20636-98 | 自控专业设计管理规定 | 电仪 | 1999-01-01
HG/T20637-98 | 自控专业工程设计文件的编制规定 | 电仪 | 1999-01-01
HG/T20638-98 | 自控专业工程设计文件深度的规定 | 电仪 | 1999-01-01
HG/T20639-98 | 自控专业工程设计用典型图表及标准目录 | 电仪 | 1999-01-01
HG/T20643-98 | 化工设备基础设计规定 | 工艺、设备 | 1998-05-01 | 代替HGJ24-89
HG/T20644-2000 | 变力弹簧支吊架 | 工艺 |  | 代替HG/T20644-98
HG/T20645-98 | 化工装置管道机械设计规定 | 工艺 | 1999-01-01 | 代替CD42A15-81、CD42A22-84
HG/T20646-1999 | 化工装置管道材料设计规定 | 工艺 | 2000-04-01
HG/T20647-98 | 总体模型设计规定 | 工艺 | 1999-01-01 | 代替CD43A3-89
HG/T20648-98 | 设备布置模型设计规定 | 工艺 | 1999-01-01 | 代替CD43A2-87
HG/T20649-98 | 化工企业总图运输设计规定 | 建筑 | 1999-01-01 | 代替HGJ1-85
HG20652-98 | 塔器设计技术规定 | 设备 | 1999-03-01 | 代替CD130A4-85
HG/T20653-98 | 化工企业化学水处理设计技术规定 | 给排水 | 1999-03-01 | 代替HGJ11－88
HG/T20655-98 | 化工企业锅炉装置及汽轮机组热工监测与控制设计条件技术规定 | 动力、电仪 | 1999-03-01 | 代替CD100A19-90
HG/T20656-98 | 化工采暖通风与空气调节详细设计内容和深度的规定 | 暖风 | 1999-03-01 | 代替CD70A1-82
HG20660-2000 | 压力容器中化学介质毒性危害和爆炸危险程度分类 | 设备 | 2001-06-01 | 代替HG20660-91
HG/T20662-1999 | 化工粉体物料机械输送设计技术规定 | 工艺 | 2000-04-01
HG/T20663-1999 | 化工粉粒产品计量、包装码垛系统设计规定 | 工艺 | 2000-04-01
HG/T20664-1999 | 化工企业供电设计技术规定 | 电仪 | 2000-04-01 | 代替CD90A5-85
HG/T20665-1999 | 化工建、构筑物抗震设计分类标准 | 结构 | 2000-04-01
HG/T20666-1999 | 化工企业腐蚀环境电力设计技术规定 | 电仪 | 2000-04-01 | 代替CD90A6-85
HG/T20667-2005 | 化工建设项目环境保护设计规定 | 环保 | 2006-01-01 | 代替HG20667-86
HG/T20670-2000 | 化工﹑石油化工﹑管架﹑管墩设计规定 | 工艺 | 2001-05-30 | 代替HG/T20670-89
HG/T20672-2005 | 尿素造粒塔设计规定 | 电仪 | 2006-01-01 | 代替HG/T20672-1989
HG/T20673-2005 | 压缩机厂房建筑设计规定 | 电仪 | 2006-01-01 | 代替HG/T20667-1989
HG/T20674-2005 | 化工、石化建（构）筑物荷载设计规定 | 电仪 | 2006-01-01 | 代替HG/T20667-1989
HG/T20675-90 | 化工企业静电接地设计规程 | 电仪 | 1990-04-01 | 代替CD90A3-83、HGJ28-90
HG/T20676-90 | 砖板衬里化工设备 | 设备 | 1991-05-01 | 代替CD130A11~12-85、 HGJ29-90
HG/T20677-90 | 橡胶衬里化工设备 | 设备 |  | 代替CD130A15~16-85、 HGJ32-90
HG/T20678-2000 | 衬里钢壳设计技术规定 | 设备 | 2001-06-01 | 代替HG/T20678-91
HG/T20679-90 | 化工设备管道外防腐设计规定 | 工艺 | 1991-05-01 | 代替HGJ34-90
HG/T20680-90 | 化学工业锅炉房设计计算技术规定 | 动力 | 1991-05-01 | 代替 HGJ36-90
HG/T20681-2005 | 锅炉房、汽机房土件荷载设计条件技术规定 | 电仪 | 2006-01-01 | 代替HG/T20681-1990
HG/T20682-2005 | 化学工业炉燃料燃烧设计计算规定 | 电仪 | 2006-01-01 | 代替HG/T20682-1990
HG/T20687-89 | 化工企业爆炸和火灾危险环境电力设计规程 | 电仪 | 1989-06-01 | 代替CD90A4-83、HGJ21-89
HG/T20688-2000 | 化工工厂初步设计文件内容深度规定 | 综合 | 2001-06-01
HG/T20690-2000 | 化工企业循环冷却水处理设计技术规定 | 给排水 | 2001-06-01 | 代替CD80A3-85
HG/T20692-2000 | 化工企业热工设计设计施工图内容深度统一规定 | 动力 | 2001-06-01
HG/T20695-87 | 化工管道设计规范 | 工艺 | 1991-05-01 | 代替HGJ8－87
HG/T20696-1999 | 玻璃钢化工设备设计规定 | 设备 | 2000-04-01
HG/T20697-2007 | 化工暖通空调设备采购规定 | 暖通 | 2007-11-01
HG/T20698-2009 | 化工采暖通风与空气调节设计规范 | 暖通 | 2010-06-01 | 代替HG/T20698-2000
HG/T20705-2009 | 石油和化学工业工程建设项目管理规范 | 工艺 | 2010-06-01
HG/T21507-92 | 化工企业电力设计施工图内容深度统一规定 | 电仪 |  | 代替CD90A1-81
HG/T21510-2005 | 橡胶工厂初步设计文件内容深度规定 | 电仪 |  | 代替HG/T21510-1992
HG21514~21535-2005 | 钢制人孔和手孔 | 设备 |  | 代替HG21514~21535-95
HG/T21563~21572-95、HG/T21537.7~8-92 | 搅拌传动装置 | 设备 | 1996-04-01
HG21537.1～6-92 | 填料箱 | 设备 | 1993-09-01 | 代替HG5-214﹑215﹑218﹑219-81﹑HG5-1410-81
HG/T21543-2009 | 圆形塔平台通用图 | 设备 | 2010-06-01
HG/T21559.2-2005 | 不锈钢孔板波纹涂料 | 设备
HG/T21559.3-2005 | 不锈钢丝网波纹涂料 | 设备
HG/T21574-2008 | 化工设备吊耳及工程技术要求 | 设备 | 2008-10-01
HG/T21579-95 | 聚丙烯/玻璃钢 (PP/FRP)复合管和管件 | 综合 | 1995-09-01
HG21594~21604-99 | 不锈钢人、手孔 | 设备 | 2000-04-01 | 代替HGJ503~513-86
HG/T21618-98 | 丝网除沫器 | 设备 | 1999-03-01 | 代替HG5-1404~1406-81
HG/T21636-1987 | 玻璃钢/聚氯乙烯(FRP/PVC)复合管和管件 | 综合 | 1987-04-07
HG/T21639-2005 | 塔顶吊柱 | 设备 | 2006-07-01 | 代替HGJ503~513-86
HG22806-94 | 化工矿山建设项目环境保护设计规定 | 环保
HG/T23003-92 | 化工企业静电安全监察规程 | 电仪 | 1992-07-01
HGJ229-91 | 工业设备、管道防腐蚀工程施工及验收规程 | 设备、工艺 | 1992-07-01 | 代替HGJ229-83
HGJ231-91 | 化学工业大、中型装置试车工作规范 | 设备、工艺 | 1991-10-01
HGJ232-92 | 化学工业大、中型装置生产准备工作规范 | 设备、工艺 | 1992-12-01
SH3001-92 | 石油化工设备抗震鉴定标准 | 设备 | 1993-05-01 | 代替SHJ1-86
SH/T3002-2000 | 石油库节能设计导则 | 节能 | 2001-03-01 | 代替SH/T3002-92
SH/T3003-2000 | 石油化工厂合理利用能源设计导则 | 节能 | 2001-03-01 | 代替SHJ3-88
SH3004-1999 | 石油化工采暖通风与空气调节设计规范 | 暖风 | 1999-09-01 | 代替SHJ4-88
SH3005-1999 | 石油化工自动化仪表选型设计规范 | 电仪 | 2001-01-01 | 代替SHJ5-88
SH3006-1999 | 石油化工控制室和自动分析器室设计规范 | 电仪 | 2001-01-01 | 代替SHJ6-88
SH3007-2007 | 石油化工储运系统罐区设计规范 | 工艺、建筑 | 2008-05-01 | 代替SH3007-1999
SH3008-2000 | 石油化工企业厂区绿化设计规范 | 建筑 | 2001-03-01 | 代替SHJ8-89
SH3009-2001 | 石油化工企业燃料气系统和可燃性气体排放系统设计规范 | 环保 | 2002-05-01 | 代替SH3009-89
SH3010-2000 | 石油化工设备和管道隔热技术规范 | 设备、工艺 | 2000-10-01 | 代替SHJ10-90、SYJ1022-83
SH3011-2000 | 石油化工企业工艺装置设备布置设计通则 | 设备、工艺 | 2001-03-01 | 代替SHJ11-89
SH3012-2000 | 石油化工企业管道布置设计通则 | 工艺 | 2001-03-01 | 代替SHJ12-89
SH/T3013-2000 | 石油化工企业厂区竖向布置设计规范 | 建筑 | 2001-03-01 | 代替SHJ13-89
SH/T3014-2002 | 石油化工企业储运系统泵房设计规范 | 动力 | 2002-06-01 | 代替SH3014-90
SH3015-2003 | 石油化工企业给水排水系统设计规范 | 给排水 | 2004-07-01 | 代替SH3015-90
SH3017-1999 | 石油化工企业生产建筑设计规范 | 建筑 | 2000-05-01 | 代替SHJ17-90
SH/T3018-2003 | 石油化工企业信号报警﹑联锁系统设计规范 | 电仪 | 2004-07-01 | 代替SH3018-90
SH/T3019-2003 | 石油化工仪表配管配线设计规范 | 电仪 | 2004-07-01 | 代替SHJ3019-97
SH3020-2001 | 石油化工企业仪表供气设计规范 | 电仪 | 2002-05-01 | 代替SH3020-90
SH3021-2001 | 石油化工企业仪表保温及隔离﹑吹洗设计规范 | 电仪 | 2002-05-01 | 代替SH3021-1999
SH3022-1999 | 石油化工设备和管道涂料防腐蚀技术规范 | 设备、工艺 | 2000-01-01 | 代替SHJ22-90
SH/T3027-2003 | 石油化工企业照度设计规范 | 电仪 | 2002-05-01 | 代替SH3027-90
SH3030-97 | 石油化工塔型设备基础设计规范 | 设备 | 1998-05-01 | 代替SHJ30-91
SH3034-1999 | 石油化工给水排水管道设计规范 | 给排水 | 1999-09-01 | 代替SHJ34-91
SH3035-1991 | 石油化工企业工艺装置管径选择导则 | 工艺 | 1992-06-01
SH3038-2000 | 石油化工企业生产装置电力设计技术规定 | 电仪 | 2001-03-01 | 代替SHJ38-91
SH/T3039-2003 | 石油化工非埋地管道抗震设计通则 | 工艺 | 2004-07-01 | 代替SH3039-91
SH/T3040-2002 | 石油化工管道伴管和夹套管设计规范 | 工艺 | 2003-05-01 | 代替SHJ40-91
SH/T3041-2002 | 石油化工管道柔性设计规范 | 工艺 | 2003-05-01 | 代替SHJ41-91
SH3043-2003 | 石油化工企业设备管道表面色和标志 | 设备 | 2004-07-01 | 代替SH30J43-91
SH3046-92 | 石油化工立式圆筒形钢制焊接储罐设计规范 | 设备 | 1993-01-01 | 代替SYJ1016-82
SH3047-93 | 石油化工企业职业安全卫生设计规范 | 安全、卫生 | 1993-06-01
SH3048-1999 | 石油化工钢制设备抗震设计规范 | 设备 | 2000-01-01 | 代替SHJ15-90
SH3052-2004 | 石油化工企业配管工程设计图例 | 工艺 | 2005-04-01 | 代替SH/T3052-93
SH/T3053-2002 | 石油化工企业厂区总平面布置设计规范 | 建筑 | 1999-09-01 | 代替SH3053-93
SH3059-2001 | 石油化工企业管道设计器材选用通则 | 工艺 | 2002-05-01 | 代替SH3059-94
SH3063-1999 | 石油化工可燃气体和有毒气体检测报警设计规范 | 电仪 | 1999-09-01 | 代替SH3063-94
SH/T3064-2003 | 石油化工钢制通用阀门选用﹑检验及验收 | 工艺 | 2004-07-01 | 代替SH3064-94
SH3066-95 | 石油化工反应器﹑再生器框架设计规范 |  | 1995-07-01 | 代替SYJ1014-82
SH3073-2004 | 石油化工企业管道支吊架设计规范 | 工艺 | 2005-04-01 | 代替SH3073-95
SH3078-96 | 立式圆筒形和铝制料仓设计规范 | 设备 | 1997-06-01
SH/T3081-2003 | 石油化工仪表接地设计规范 | 电仪 | 2004-07-01 | 代替SH3081-97
SH/T3083-1997 | 石油化工钢储罐地基处理技术规范 | 结构 | 1998-03-01
SH3088-1998 | 石油化工塔盘设计规范 | 设备 | 1998-10-01 | 代替SHJ1071-86
SH3094-1999 | 石油化工排雨水明沟设计规范 | 给排水 | 1999-09-01 | 代替SHJ1068-84
SH3095-2000 | 石油化工企业污水处理设计规范 | 给排水 | 2000-10-01
SH3097-2000 | 石油化工静电接地设计规范 | 电仪 | 2000-10-01
SH3098-2000 | 石油化工塔器设计规范 | 设备 | 2000-10-01 | 代替SHJ1049-84
SH/T3105-2000 | 炼油厂自动化仪表管线平面布置图图例及文字代号 | 工艺 | 2001-03-01 |  | 无配备
SH/T3137-2003 | 石油化工钢结构防火保护技术规范 | 防火 | 2004-07-01
SH/T3140-2004 | 石油化工中、轻载荷离心泵工程技术规定 | 工艺 | 2005-04-01
SH/T3141-2004 | 石油化工往复泵工程技术规定 | 工艺 | 2005-04-01
SH/T3142-2004 | 石油化工计量泵工程技术规定 | 工艺 | 2005-04-01
SH/T3150-2007 | 石油化工搅拌器工程技术规定 | 工艺 | 2007-07-01
SH/T3413-1999 | 石油化工石油气管道阻火器选用﹑检验及验收 | 工艺 | 2000-05-01
SH3501-2002 | 石油化工剧毒、可燃介质管道工程施工及验收规范 | 工艺 | 2002-05-01 | 代替SH3501-1997
SH/T3503-2007 | 石油化工建设工程项目交工技术文件规定 | 总承包 | 2008-05-01 | 代替SH3503-2001
SH/T3515-2003 | 大型设备吊装施工工艺标准 | 设备 | 2004-07-01 | 代替SH/T3515-1990
SH/T3518-2001 | 阀门检验与管理规程 | 工艺 | 2000-10-01 | 代替SHJ518-91
SH/T3522-2003 | 石油化工隔热工程施工工艺标准 | 工艺 | 2004-07-01 | 代替SH/T3522-91
SH/T3523-1999 | 石油化工铬镍奥氏体钢﹑铁镍合金和镍合金管道焊接规程 | 工艺 | 2000-05-01 | 代替SH3523-92
SH3524-1999 | 石油化工钢制塔容器现场组焊施工工艺标准 | 设备 | 2000-01-01 | 代替SH3524-92
SH/T3526-2004 | 石油化工异种钢焊接规程 | 设备 | 2005-04-01 | 代替SH3526-92
SH/T3527-1999 | 石油化工不锈钢复合钢焊接规程 | 焊接 | 2000-05-01 | 代替SH3527-92
SH/T3530-2001 | 石油化工立式圆筒形钢制储罐施工工艺标准 | 设备 | 2002-05-01 | 代替SH3530-93
SH3532-95 | 石油化工换热设备施工及验收规范 | 设备 | 1995-09-01
SH3533-2003 | 石油化工给水排水管道工程施工及验收规范 | 给排水 | 2000-07-01 | 代替SH3533-95
SH/T3543-2007 | 石油化工建设工程项目施工过程技术文件规定 | 总承包
SY/T5037-2000 | 低压流体输送管道用螺旋缝埋弧焊钢管 | 综合 | 2001-06-01 | 代替SY/T5037-92
SY/T10045-2003 | 工业生产过程中安全仪表系统的应用 | 仪表 | 2003-08-01
7、机械工业行业标准
JBJ/T1-94 | 机械工厂办公与生活建筑设计标准 | 建筑 |  | 代替JSB1-79
JBJ/T2-2000 | 机械工厂年时基数设计标准 |  |  | 代替JBJ2-95
JBJ6-96 | 机械工厂电力设计规范 | 电仪 |  | 代替JBJ6-80
JBJ7-96 | 机械工厂建筑设计规范 | 建筑 |  | 代替JBJ7-81
JBJ8-97 | 机械工厂结构设计规定 | 结构 |  | 代替JBJ8-81
JBJ9-96 | 机械工厂总平面及运输设计规范 | 建筑 |  | 代替JBJ9-81
JBJ10-96 | 机械工厂采暖通风和空气调节设计规范 | 暖风 |  | 代替JBJ10-84
JBJ12-97 | 单层工厂厂房抗震设计规范 | 抗震 |  | 代替JBJ12-93
JBJ14-86 | 机械工业节能设计技术规定 | 节能
JBJ15-87 | 电工行业节能设计技术规定 | 节能
JBJ16-2000 | 机械工业环境保护设计规范 | 环保 |  | 代替JBJ16-88
JBJ18-2000 | 机械工业职业安全卫生设计规范 | 安全、卫生 |  | 代替JBJ18-88
JBJ19-89 | 工程机械、标准通用行业节能设计技术规定 | 节能
JBJ20-90 | 通用机械节能设计技术规定 | 节能
JBJ21-90 | 工厂竣工现状总图编绘与实测规程 | 建筑
JBJ22-91 | 隔振设计规范 | 抗震
JBJ/T33-1999 | 机械工厂中央实验室设计规范 | 综合
JBJ/T34-1999 | 机械工厂热处理车间设计规范 | 综合
JB/T1396-91 | 工业自动化仪表盘盘面布置图的绘制方法 | 仪表 | 1992-07-01
JB/T1397-91 | 工业自动化仪表盘接线接管图的绘制方法 | 仪表 | 1992-07-01
JB/T4700～4707-2000 | 压力容器法兰 | 设备 | 2000-09-30 | 代替JB/T4700～4707-92
JB4708-2000 | 钢制压力容器焊接工艺评定 | 设备 | 2000-10-01 | 代替JB4708-92
JB/T4709-2000 | 钢制压力容器焊接规程 | 设备 | 2000-10-01 | 代替JB/T4709-92
JB4710-2005 | 钢制塔式容器 | 设备 | 2005-11-01 | 代替JB4710-1992
JB/T4711-2003 | 压力容器涂敷与运输包装 | 设备 | 2003-07-01 | 代替JB2536-80
JB/T4712.1~.4-2007 | 容器支座 | 工艺 | 2008-02-01 | 代替JB/T4712、4713、4725、4724-1992
JB4726～4728-2000 | 压力容器用钢锻件 | 设备 | 2000-09-30 | 代替JB/T4726～4728-94
JB/T4730.1～4730.6-2005 | 承压设备无损检测 | 设备 | 2005-11-01 | 代替JB4730-1994
JB/T4731-2005 | 钢制卧式容器 | 设备 | 2005-11-01 | 代替GB150-89第8章
JB4741～4743-2000 | 压力容器用镍铜合金 | 设备 | 2000-09-30
JB4744-2000 | 钢制压力容器产品焊接试板的力学性能检验 | 设备 | 2000-10-01 | 代替JB4744-92
JB/T4750-2003 | 制冷装置用压力容器 | 设备 | 2003-07-01 | 代替JB6917-98
JB/T4751-2003 | 螺旋板式换热器 | 设备 | 2003-07-01 | 代替2003-7-1
JB/T4780-2002 | 液化天然气罐式集装箱 | 设备 | 2003-03-01 | 代替2003-3-1
JB/T5000.7-2007 | 重型机械通用技术条件 第7部分：铸钢件补焊 | 设备 | 2008-02-01 | 代替JB/T5000.7-1998
JB/T9236-1999 | 工业自动化仪表产品型号编制原则 | 仪表 | 2000-01-01
JB/T10341-2002 | 滤筒式除尘器 | 暖风 | 2002-12-01
8、国家特种设备标准
GB150-98 | 钢制压力容器 |  | 2000-01-01 | 代替GB150-89
GB151-1999 | 管壳式换热器 |  | 1998-10-01 | 代替GB151-89
GB5144-2006 | 塔式重机安全规程 | 施工安全 | 2007-10-01 | 代替GB5144-94
GB10055-2007 | 施工升降机安全规程 | 施工安全 | 2007-10-01 | 代替GB10055-1996
GB12337-1998 | 钢制球形储罐 |  | 1999-12-01 | 代替GB12337-1990
GB/T17395-1998 | 无缝钢管尺寸、外形、重量及允许偏差 | 综合 | 1998-12-01
GB/T20801.1-2006 | 压力管道规范 工业管道 第1部分:总则 | 工艺 | 2007-06-01
GB/T20801.2-2006 | 压力管道规范 工业管道 第2部分:材料 | 工艺 | 2007-06-01
GB/T20801.3-2006 | 压力管道规范 工业管道 第3部分:设计和计算 | 工艺 | 2007-06-01
GB/T20801.4-2006 | 压力管道规范 工业管道 第4部分:制作与安装 | 工艺 | 2007-06-01
GB/T20801.5-2006 | 压力管道规范 工业管道 第5部分:检验与试验 | 工艺 | 2007-06-01
GB/T20801.6-2006 | 压力管道规范 工业管道 第6部分:安全防护 | 工艺 | 2007-06-01
TSG R1001-2008 | 压力容器压力管道设计许可规则 | 综合 | 2008-04-30 | 代替国质检锅[2002]235号文
TSG R0003-2007 | 简单压力容器安全技术监察规程 | 设备
TSG R0004-2009 | 固定式压力容器安全技术监察规程 | 设备
TSG D0001-2009 | 压力管道安全技术监察规程--工业管道 | 工艺 | 2009-05-08
TSG D3001-2009 | 压力管道安装许可规则 | 工艺 | 2009-05-08
国务院549号令 | 特种设备安全监察条例 | 设备 | 2009-05-01
9、商业行业标准
SBJ01-88 | 商业仓库设计规范 | 综合
SBJ02-99 | 猪屠宰和分割肉车间设计规范 | 综合 |  | 代替SBJ02-89
SBJ03-89 | 粮食房式仓库设计标准 | 综合
SBJ05-93 | 饲料厂工程设计规范 | 综合
SBJ06-93 | 小麦制粉厂工程设计规范 | 综合
SBJ07-94 | 植物油厂设计规范 | 综合
SBJ08-94 | 牛羊屠宰与分割车间设计规范 | 综合
SBJ09-95 | 物资仓库设计规范 | 综合
SBJ11-2000 | 冷藏库建筑工程施工及验收规范 | 综合
SBJ12-2000 | 氨制冷系统安装工程施工及验收规范 | 综合
SBJ13-2000 | 商品流通基础设施分类及规模划分标准 | 综合
SBJ16-2009 | 气调冷藏库设计规范 | 综合 | 2009-12-01
SBJ17-2009 | 室外装配冷库设计规范 | 综合 | 2009-12-01
10、国家质量监督检验检疫总局（国家技术监督局）标准
GB/T1.1-2009 | 标准化工作导则 第1部分：标准的结构和编写规则 | 综合 | 2010-01-01 | 代替GB/T1.1-2000,GB/T1.2-2002
GB/T4754-2002 | 国民经济行业分类 | 综合 | 2002-10-01 | 代替GB/T4754-94
GB5768.1-2009 | 道路交通标志和标线 第1部分：总则 | 道路交通 | 2009-07-01 | 代替GB5768-1999
GB5768.3-2009 | 道路交通标志和标线 第1部分：道路交通标线 | 道路交通 | 2009-07-01 | 代替GB5768-1999
GB/T7106-2008 | 建筑外门窗气密、水密、抗风压能分级及其检测方法 | 建筑 | 2009-03-01 | 代替GB/T7106～7108-2002、GB13685～13686-1992
GB/T7107-2002 | 建筑外窗气密性能分级及检测方法 | 建筑、节能 | 2002-12-01 | 2009-3-1作废，被GB/T7106-2008代替
GB/T7108-2002 | 建筑外窗水密性能分级及检测方法 | 建筑 | 2002-12-01 | 2009-3-1作废，被GB/T7106-2008代替
GB/T8484-2002 | 建筑外窗保温性能分级及其检测方法 | 建筑、节能 | 2002-12-01 | 代替GB/T8484-87
GB/T8485-2002 | 建筑外窗空气声隔声性能分级及其检测方法 | 建筑 | 2002-12-01 | 代替GB/T8485-87
GB9089.1-88 | 严酷条件下户外场所电气设施术语和定义 | 电气 | 1989-01-01 |  | 无配备
GB9089.2-88 | 严酷条件下户外场所电气设施一般防护要求 | 电气 | 1989-01-01 |  | 无配备
GB/T11976-2002 | 建筑外窗采光性能分级及检测方法 | 建筑 | 2002-12-01 | 代替GB/T11976-89
GB12021.3-2004 | 房间空气调节器能效限定值及能源效率等级 | 暖风 | 2005-03-01 | 代替GB12021.3-2000
GB12158-2006 | 防止静电事故通用导则 | 电气 | 2006-12-01 | 代替GB12158-1990 | 无配备
GB12358-90 | 作业环境气体检测报警仪通用技术要求 | 环境、电仪
GB12476.1-2000 | 可燃性粉尘环境用电气设备 第1部分:用外壳和限制表面温度保护的电气设备 第1节:电气设备的技术要求 | 环境、电仪 | 2001-07-01 | 代替GB12476.1-1990 | 无配备
GB12476.2-2006 | 可燃性粉尘环境用电气设备 第1部分:用外壳和限制表面温度保护的电气设备 第2节:电气设备的选择、安装和维护 | 环境、电仪 | 2007-01-01 |  | 无配备
GB12476.3-2007 | 可燃性粉尘环境用电气设备 第3部分:存在或可能存在可燃性粉尘的场所分类 | 环境、电仪 | 2007-09-01 |  | 无配备
GB13223-2003 | 火电厂大气污染物排放标准 | 环境 | 2004-01-01 | 代替GB13223-96
GB/T13475 | 建筑构件稳态热传递性能的测定—标定和防护热箱法 | 节能
GB13955-2005 | 剩余电流动作保护装置安装和运行 | 电仪 | 2005-12-01 | 代替GB13955-1992
GB14050-93 | 系统接地的型式及安全技术要求 | 电气 | 1993-07-01 |  | 无配备
GB14287.1-2005 | 电气火灾监控系统 第1部分:电气火灾监控设备 | 电仪 | 2006-06-01 | 代替GB14287-1993
GB14287.2-2005 | 电气火灾监控系统 第2部分:剩余电流式电气火灾监控探测器 | 电仪 | 2006-06-01 | 代替GB14287-1993
GB14287.1-2005 | 电气火灾监控系统 第3部分:测温式电气火灾监控探测器 | 电仪 | 2006-06-01 | 代替GB14287-1993
GB/T 15225-94 | 建筑幕墙物理性能分级 | 建筑、节能 | 1995-08-01
GB/T15227-2007 | 建筑幕墙气密、水密、抗风压性能检测方法 | 建筑 | 2008-02-02
GB15577-2007 | 粉尘防爆安全规程 | 环境、安全 | 2008-02-01 | 代替GB15577-1995 | 无配备
GB/T15605-1995 | 粉尘爆炸泄压指南 | 环境、安全 | 1996-01-01 |  | 无配备
GB/T15665-1995 | 豆类 配糖氢氰酸含量的测定 | 工艺 | 1996-06-01 |  | 无配备
GB/T16792-2002 | 建筑外门保温性能分级及其检测方法 | 建筑、节能
GB17051-1997 | 二次供水设施卫生规范 | 卫生
GB17167-2006 | 用能单位能源计量器具配备和管理通则 | 节能 | 2007-07-01 | 代替GB17167-1997 | 电子版
GB/T17919-1999 | 粉尘爆炸危险场所用收尘器防爆导则 | 环境、安全 | 2000-08-01 |  | 无配备
GB/T17986.1-2000 | 房产测量规范—— 第1单元：房产测量规定 | 房地产
GB/T17986.2-2000 | 房产测量规范—— 第2单元：房产图图式 | 房地产
GB18306-2001 | 中国地震动参数区划图
GB/T19000-2008/ ISO9000：2005 | 质量管理体系 基础和术语 | 质量管理 | 2009-05-01 | 代替GB/T19000-2000
GB/T19001-2008/ ISO9001：2005 | 质量管理体系 要求 | 质量管理 | 2009-03-01 | 代替GB/T19001-2000
GB/T19015-2008/ ISO10005：2005 | 质量管理体系 质量计划指南 | 质量管理 | 2009-05-01 | 代替GB/T19015-1996
GB19576-2004 | 单元式空气调节器能效限定值及能源效率等级 | 暖风 | 2005-03-01
GB19577-2004 | 冷水机组能效限定值及能源效率等级 | 暖风 | 2005-03-01
GB/T20000.2-2009 | 标准化工作指南 第2部分：采用国际标准 |  | 2010-01-01 | 代替GB/T20000.2-2001
GB/T21741-2008 | 住宅小区安全防范系统通用技术要求 | 电仪 | 2008-12-01
11、国家环境保护总局标准
GB1576-2001 | 工业锅炉水质 | 环境 | 2001-10-01 | 代替GB1576-1996
GB3095-1996 | 环境空气质量标准 | 环境 | 1996-10-01 | 代替GB3095-1982
GB3096-2008 | 声环境质量标准 | 环境 | 2008-10-01 | 代替GB3096-1993
GB3544-2008 | 制浆造纸工业水污染物排放标准 | 环境 | 2008-08-01 | 代替GB3544-2001
GB3838-2002 | 地表水环境质量标准 | 环境 | 2002-06-01 | 代替GB3838-88、 GHZB1-1999
GB8978-1996 | 污水综合排放标准 | 环境 | 1998-01-01 | 代替GB8978-88、GB3545～3551-83、GB3553-83、GB4280~4283-84、GB4912~4913-85、GB4916-85、GB5469-85、GBJ48-83
GB10070-88 | 城市区域环境振动标准 | 环境
GB12348-2008 | 工业企业厂界噪声排放标准 | 环境 | 2008-10-01 | 代替GB12348-90和GB12349-90
GB12523-1990 | 建筑施工场界超声限值 | 环境 | 1991-03-01
GB12524-1990 | 建筑施工场界超声测量方法 | 环境 | 1991-03-01
GB13271-2001 | 锅炉大气污染物排放标准 | 环境 | 2002-01-01 | 代替GB13271-91、GWPB3-1999
GB14554-1993 | 恶臭污染物排放标准 | 环境 | 1994-01-15 | 代替GBJ4-73中硫化氢、二硫化碳指标部分
GB/T16157-93 | 固定污染源排气中颗粒物测定与气态污染物采样方法 | 环境
GB16297-1996 | 大气污染物综合排放标准 | 环境 | 1997-01-01 | 代替GB3548-83、GB4276～4277-84、GB4282-84、GB4286-84、GB4911~4913-85、GB4916～4917-85、GBJ4-73各标准中的废气部分
GB16889-1997 | 生活垃圾填埋污染控制标准 | 环境 | 1998-01-01
GB18483-2001 | 饮食业油烟排放标准 | 环境 | 2002-01-01 | 代替GWPB5-2000
GB18485-2001 | 生活垃圾焚烧污染控制标准 | 环境 | 2002-01-01 | 代替HJ/T18-1996、GWKB3-2000
GB/T18883-2002 | 室内空气质量标准 | 环境 | 2003-03-01
GB/T18919-2002 | 城市污水再生利用分类 | 环境、节能
GB/T18920-2002 | 城市污水再生利用 城市杂用水水质 | 环境、节能
GB/T18921-2002 | 城市污水再生利用 景观环境用水水质 | 环境、节能
GB19218-2003 | 医疗废物焚烧炉技术要求(试行) | 环境 | 2003-06-30
GB19430-2004 | 柠檬酸工业污染物排放标准 | 环境 | 2004-04-01
GB19431-2004 | 味精工业污染物排放标准 | 环境 | 2004-04-01
GB19489-2004 | 实验室 生物安全通用要求 | 环境 | 2004-10-01 |  | 无配备
GB19821-2005 | 啤酒工业污染物排放标准 | 环境 | 2006-01-01 | 部分代替GB8978-1996 | 无配备
12、国家职业卫生标准
GBZ1－2010 | 工业企业设计卫生标准 | 卫生 | 2010-08-01 | 代替GBZ1-2002
GBZ2.1-2007 | 工作场所有害因素职业接触限值 第1部分:化学有害因素 | 安全 | 2007-11-01 | 代替GBZ2-2002
GBZ2.2-2007 | 工作场所有害因素职业接触限值 第1部分:物理因素 | 安全 | 2007-11-01 | 代替GBZ2-2002
GBZ/T196-2007 | 建设项目职业病危害预评价技术导则 | 安全 | 2008-02-01
GB2760-2007 | 食品添加剂使用卫生标准 | 卫生 | 2008-06-01 | 代替GB2760-1996、GB/T12493-1990
GB5749-2006 | 生活饮用水卫生标准 | 卫生 | 2007-07-01 | 代替GB5749-1985
GB7718-2004 | 预包装食品标签通则 | 卫生 | 2005-10-01 | 代替GB7781-1994 | 无配备
GB14881-94 | 食品企业通用卫生规范 | 卫生 | 1994-09-01
13、中国建设工程造价管理协会标准
CECA/GC 1-2007 | 建设项目投资估算编审规程 | 预算 | 2007-04-01
CECA/GC 2-2007 | 建设项目设计概算编审规程 | 预算 | 2007-04-01
CECA/GC3-2010 | 建设项目工程结算编审规程 | 概预算 | 2010-10-01 | 代替CECA/GC3-2007
CECA/GC4-2009 | 建设项目全过程造价咨询规程 | 概预算 | 2009-08-01
CECA/GC5-2010 | 建设工程施工图预算编审规程 | 预算 | 2010-03-01
14.冶金行业标准
YB4147-2006 | 冶金建筑工程施工质量验收规范 | 工程验收 | 2006-12-01 | 代替YBJ232－1991
YB9082-2006 | 钢骨混凝土结构技术规程 | 结构 | 2007-02-01
YB/T4160-2007 | 预应力混凝土钢棒用热轧盘条 | 结构 | 2007-07-01
YB/T4162-2007 | 预应力混凝土用加工成型钢筋 | 结构 | 2007-09-01
15.人民防空
RFJ06-2008 | 人民防空地下室施工图设计文件审查要点 | 综合 | 2008-04-23
16.交通部标准
JTG D40-2002 | 公路水泥混凝土路面设计规范 | 结构 | 2003-06-01 | 代替JTJ012-94 | 无配备
17.水利行业标准
SL191-2008 | 水工混凝土结构设计规范 | 结构 | 2009-02-10
18.国家能源局标准
NB/T47003.1～47003.2-2009， NB/T47001-2009 | 钢制焊接常压容器\固体料仓钢制液化石油气卧式储罐型式与基本参数 | 设备 | 2010-05-01
四、工程建设上海市标准
DBJ08-12-90 | 中小学校建设标准(试行) | 综合 | 1990-10-01
DBJ08-15-89 | 绿地设计规程 | 园林 | 1990-01-01
DBJ08-16-99 | 涉外建设项目安保电视系统设计规范 | 电仪 | 1999-04-01 | 代替DBJ08-16-90
DBJ08-20A-97 | 住宅建设初装饰设计、竣工核验规定 | 建筑 | 1997-04-01
DBJ08-23-91 | 污水泵站设计规程 | 给排水
DBJ08-24-91 | 粉煤灰路堤设计与施工规定 | 结构 | 1992-04-01
DBJ08-27-92 | 粉煤灰渣在混凝土和砂浆中应用技术规程 | 结构 | 1992-08-01
DBJ08-30-92 | 建筑拒水粉屋面防水工程应用技术规程 | 建筑
DBJ08-32-92 | 高层建筑钢结构设计暂行规定 | 结构 | 1993-08-01 | 08/7/1作废、被DG/TJ08-32-2008代替
DBJ08-34-94 | 热熔沥青防水卷材屋面工程应用技术规程 | 建筑、结构
DBJ08-39-94 | 道路交通管理设施设置技术规程 | 公共交通 | 1995-04-01
DBJ08-40-94 | 地基处理技术规范 | 结构 | 1995-04-01 | 10/6/1作废，被DG/TJ08-40-2010代替
DBJ08-41-94 | 轧后余热处理Ⅳ级钢筋应用技术规程 | 结构
DBJ08-46-95 | 燃气箱式调压站安装设计标准 | 动力 | 1996-04-01
DBJ08-50-96 | 盾构法隧道防水技术规程 | 给排水 | 1996-12-01
DBJ08-52-96 | 网架结构技术规程 | 结构 | 1997-04-01
DBJ08-56-96 | 建筑幕墙工程技术规程(玻璃幕墙分册) | 建筑 | 1997-03-01
DBJ08-58-97 | 冷轧扭钢筋混凝土结构技术规程 | 结构 | 1997-08-01
DBJ08-59-97 | 铣削钢纤维混凝土应用技术规程 | 结构 | 1997-11-01
DBJ08-61-97 | 基坑工程设计规程 | 结构 | 1997-09-01 | 10/4/1作废，被DG/TJ08-61-2010代替
DBJ08-65-97 | 城市天燃气管道工程技术规程 | 动力 | 1997-11-12
DBJ08-66-97 | 花坛、花境技术规程 | 园林 | 1998-03-01
DBJ08-67-97 | 草坪建植及草坪养护管理的技术规定 | 园林 | 1998-03-01
DBJ08-70-98 | 建筑物、构筑物拆除技术规程(试行) | 结构 | 1998-06-01
DBJ08-71-98 | 民用建筑生活污水处理工程设计规定 | 环境卫生 | 1998-04-01
DBJ08-72-98 | 岩土工程勘察文件编制深度规定 | 工程勘察 | 1998-10-01
DBJ08-75-98 | 垂直绿化技术规程 | 建筑 | 1998-10-01
DBJ08-74-98 | 燃气直燃型吸收式冷温水机组管道供气工程技术规程 | 动力 | 1998-11-01
DBJ08-206-92 | 住宅建筑空气声隔声测量规范 | 结构 | 1993-05-01
DBJ08-218-96 | 钻孔灌注桩动力测试技术规程 | 结构 | 1996-12-01
DBJ08-219-96 | 火灾后混凝土构件评定标准 | 结构 | 1996-12-01
DBJ08-220-96 | 市政排水管道工程施工及验收规程 | 给排水 | 1996-11-01
DBJ08-224-96 | 市政排水构筑物工程施工及验收规程 | 给排水 | 1997-05-01
DBJ08-227-97 | 预拌混凝土生产技术规程 | 结构 | 1997-08-01 | 1990-9-1作废
DBJ08-230-98 | 高钙粉煤灰混凝土应用技术规程 | 结构 | 1998-10-01
DBJ08-231-98 | 园林栽植土质量标准 | 园林 | 1998-10-01
DBJ08-232-98 | 道路交通管理设施施工及验收规范 | 道路桥梁 | 1998-10-01
DBJ08-301-95 | 预应力混凝土肋加气砌块屋面板产品标准 | 结构
DBJ08-904-98 | 污水排入河流管道的水质标准 | 环保 | 1999-01-01
DB/TJ08-201-98 | 信报箱设置技术规程 | 建筑 | 1999-04-01
DG08-01 | 上海市工程建设标准体系表 |  | 2002-04-01
DGJ08-7-2006 | 建筑工程交通设计及停车库（场）设置标准 | 建筑 | 2006-03-01 | 代替DBJ08-7-96
DGJ08-9-2003 | 建筑抗震设计规程 | 抗震 | 2003-11-01 | 代替DGJ08-09-92
DGJ08-10-2004 | 城市煤气、天然气管道工程技术规范 | 动力 | 2005-03-01 | 代替DBJ08－10-92、DBJ08-65-97
DGJ08-11-2010 | 地基基础设计规范 | 结构 | 2010-06-01 | 代替DBJ08-11-99
DGJ08-20-2007 | 住宅设计标准 | 综合 | 2007-06-01 | 代替DGJ08-20-2001
DGJ08-22-2003 | 城市排水泵站设计规范 | 给排水 | 2003-07-01 | 代替DBJ08-22-91、DBJ08-23-91
DGJ08-31-2001 | 钢筋混凝土高层建筑筒体结构设计规程 | 结构 | 2002-04-01 | 代DBJ08-31-92
DGJ08-37-2002 | 岩土工程勘察规范 | 工程勘察 | 2003-02-01 | 代DBJ08-37-94
DGJ08-55-2006 | 城市居住地区和居住区公共服务设施设置标准 | 城乡规划 | 2006-04-01 | 代替DGJ08-91-2000、DGJ08-55-2002
DGJ08-60-2006 | 机械式停车库(场)设计规程 | 建筑 | 2007-03-01 | 代替DBJ08-60-97
DGJ08-69-2007 | 预应力混凝土结构设计规程 | 结构 | 2007-06-01 | 代替DBJ08-69-97
DGJ08-70-2006 | 建筑物、构筑物拆除技术规程(试行) |  | 2006-06-01 | 代替DBJ08-70-98
DGJ08-73-2002 | 民用建筑锅炉房设置规定（局部修订） | 动力 | 2003-04-01 | 代替DBJ08-73-98
DGJ08-74-2004 | 燃气直燃型吸收式冷热水机组工程技术规程 | 动力、节能 | 2004-12-15 | 代替DBJ08-74-98、及DGJ-73-2002中涉及内容
DGJ08-78-1999 | 工业安装分项工程质量检验评定 | 综合 | 1999-08-02
DGJ08-80-1999 | 聚乙烯埋地燃气管道工程技术规程 | 动力 | 1999-11-01
DGJ08-81-2000 | 现有建筑物抗震鉴定与加固规程 | 抗震 | 2000-07-01
DGJ08-82-2000 | 养老设施建筑设计标准 | 综合 | 2003-03-15
DGJ08-84-2000 | 液化石油气汽车加气站设计规程 | 建筑 | 2000-09-01
DGJ08-85-2000 | 地下管线测绘规范 | 工程勘察 | 2000-11-01
DGJ08-86-2000 | 1:500、1:1000、1:2000数字地形测量规范 | 工程勘察 | 2000-11-01
DGJ08-87-2000 | 市政道路、排水道路成品与半成品施工及验收规程 | 道路桥梁 |  | 2010-3-1作废，被DG/TJ08-87-2009代替
DGJ08-88-2006 | 民用建筑防排烟技术规程 | 建筑、暖风 | 2006-04-01 | 代替DGJ08-88-2000
DGJ08-89-2000 | 网架与网架工程质量检验及评定标准 |  | 2000-11-01
DGJ08-90-2000 | 水利工程施工质量检验评定标准（试行） |  | 2001-01-01
DGJ08-91-2000 | 城市居住地区级公共服务设施设置标准 | 城乡规划 | 2001-02-01
DGJ08-92-2000 | 城市道路养护技术规程 | 道路桥梁 | 2001-01-01
DGJ08-93-2002 | 民用建筑电线电缆防火设计规程 | 防火、电仪 | 2002-10-01
DGJ08-94-2007 | 民用建筑水灭火系统设计规程 | 灭火、给排水 | 2008-03-01 | 代替DGJ08-94-2001
DGJ08-95-2001 | 铝合金格构结构技术规程 | 结构 | 2001-06-01
DGJ08-96-2001 | 城市道路平面交叉口规划与设计规程 | 城乡规划 | 2001-10-01
DGJ08-97-2002 | 膜结构技术规范 | 结构 | 2003-03-01
DGJ08-98-2002 | 机动车停车库（场）环境保护设计规程 | 环保 | 2003-01-01
DGJ08-99-2003 | 10KV预装式变电站应用设计规程 | 动力 | 2003-07-01
DGJ08-100-2003 | 低压用户电仪装置规程 | 电仪 | 2003-08-01
DGJ08-101-2003 | 城市轨道交通信号系统技术规程 | 公共交通、电仪 | 2003-09-01
DGJ08-102-2003 | 城市高压、超高压天然气管道工程技术规程 | 动力 | 2003-10-01
DGJ08-103-2003 | 无障碍设施设计标准 | 建筑 | 2003-09-01
DGJ08-105-2003 | 控制性详细规划编制成果规程 |  | 2003-10-01
DGJ08-106-2003 | 城市轨道交通车辆技术规程 | 公共交通 | 2003-10-01
DGJ08-107-2004 | 公共建筑节能设计标准 | 节能 | 2004-01-01
DGJ08-108-2004 | 优秀历史建筑修缮技术规程 | 综合 | 2004-03-01
DGJ08-109-2004 | 城市轨道交通设计规范 | 公共交通 | 2004-03-01
DGJ08-110-2004 | 饮食行业环境保护设计规范 | 建筑 | 2004-09-15
DGJ08-111-2004 | 城市轨道交通信息传输系统技术规程 | 电仪 | 2005-01-01
DGJ08-112-2005 | 机动车隧道机电设备安装工程施工质量验收规范 | 电仪 | 2005-07-01
DGJ08-113-2009 | 建筑节能工程施工质量验收规程 | 节能 | 2010-06-01 | 代替DGJ08-113-2005
DGJ08-114-2005 | 临时性建（构）筑物应用技术规程(试行) | 建筑 | 2005-07-01
DGJ08-116-2005 | 型钢水泥土搅拌墙技术规程 | 结构 | 2005-10-01
DGJ08-117-2005 | 城市桥梁工程施工质量验收规范 | 道路桥梁 | 2005-11-01 | 代替DBJ08-228-97
DGJ08-118-2005 | 城市道路工程施工质量验收规范 | 道路桥梁 | 2005-11-01 | 代替DBJ08-225-97
DGJ08-119-2005 | 公路工程施工质量验收规范 | 道路桥梁 | 2005-11-01 | 代替DBJ08-229-98
DGJ08-121-2006 | 建设工程扬尘污染防治规范 | 环境 | 2006-04-01
DGJ08-218-2003 | 建筑基桩检测技术规程 | 结构 | 2003-12-01
DGJ08-234-2001 | 玻璃纤维增强塑料夹砂排水管道施工及验收规程 | 给排水 | 2001-05-01
DGJ08-235-99 | 后张预应力施工规程 | 结构 | 1999-08-01
DGJ08-236-99 | 市政地下工程施工及验收规程 | 综合 | 1999-08-01
DGJ08-903-2003 | 施工现场安全生产保证体系 | 安全 | 2003-07-01 | 代替DBJ08-903-98
DGJ08-905-99 | 建筑施工附着升降脚手架安全技术规程 | 安全 | 1999-07-01
DGJ08-2015-2007 | 郊区中心村住宅设计标准 |  | 2007-10-01
DGJ08-2061-2009 | 建设工程班组安全管理标准 | 施工管理 | 2010-04-01
DGJ08-2070-2010 | 房屋白蚁防治技术规程 |  | 2010-07-01
DG/TJ08-003-2000 | 建筑锚栓抗拉拔﹑抗剪性能试验方法 | 结构 | 2000-07-01
DG/TJ08-004-2000 | 墙梁结构设计规程 | 结构 | 2000-12-01
DG/TJ08-005-2000 | 混凝土小型空心砌块建筑设计规程 | 结构 | 2000-10-01 | 代替DG/TJ08-26-93
DG/TJ08-006-2000 | 混凝土小型空心砌块工程施工及验收规程 | 结构 | 2000-10-01 | 代替DG/TJ08-203-93
DG/TJ08-007-2000 | 混凝土小型空心砌块工程质量检验评定标准 | 结构 | 2000-10-01 | 代替DG/TJ08-204-93
DG/TJ08-008-2000 | 建筑钢结构防火技术规程 | 防火 | 2000-10-01
DG/TJ08-009-2002 | 钢筋混凝土异形柱结构技术规程 | 结构 | 2003-02-01 | 代替DG/TJ08-009A-2001
DG/TJ08-010-2001 | 轻型钢结构制作及安装验收规程 | 结构 | 2002-04-01
DG/TJ08-011-2002 | 切断型钢纤维混凝土应用技术规程 | 结构 | 2002-05-01
DG/TJ08-012-2002 | 纤维增强复合材料加固混凝土结构技术规程 | 结构 | 2002-10-01
DG/TJ08-12-2004 | 普通中小学校建设标准 | 综合 | 2004-08-01
DG/TJ08-014-2002 | 户外广告设施结构技术规程 | 结构 | 2003-02-01
DG/TJ08-015-2004 | 高层建筑钢－混凝土混合结构设计规程 | 结构 | 2004-01-01
DG/TJ08-016-2004 | 钢管口件水平模板的支撑系统安全技术规程 | 结构 | 2004-10-01
DG/TJ08-017-2004 | 混凝土模卡砌块建筑设计规程 | 结构 | 2004-12-01
DG/TJ08-018-2004 | 混凝土模卡砌块工程施工及质量验收标准 | 结构 | 2004-12-01
DG/TJ08-019-2005 | 建筑结构用索应用技术规程 | 建筑、结构 | 2005-07-01
DG/TJ08-020-2005 | 混凝土结构工程施工规程 | 结构 | 2005-11-01
DG/TJ08-021-2005 | 砌体工程施工规程 | 结构 | 2005-11-01
DG/TJ08-022-2005 | 屋面工程施工规程 | 建筑 | 2005-11-01
DG/TJ08-023-2006 | 多层住宅平屋面改坡屋面工程技术规程 | 建筑 | 2006-09-01
DG/TJ08-32-2008 | 高层建筑钢结构设计规程 | 结构 | 2008-07-01 | 代替DBJ08-32-92
DG/TJ08-40-2010 | 地基处理技术规范 | 结构 | 2010-06-01 | 代替DBJ08-40-94
DG/TJ08-45-2005 | 普通幼儿园建设标准 | 综合 | 2005-08-01 | 代替DBJ08-45-95
DG/TJ08-52-2005 | 空间格构结构设计规程 | 结构 | 2005-03-01
DG/TJ08-61-2010 | 基坑工程技术规范 | 结构 | 2010-04-01 | 代替DBJ08-61-97
DG/TJ08-79-2008 | 房屋质量检测规程 | 结构 | 2008-07-01 | 代替DGJ08-79-99
DG/TJ08-83-2009 | 防静电工程技术规程 | 综合 | 2009-06-01 | 代替DGJ08-83-2000
DG/TJ08-87-2009 | 道路、排水管道成品与半成品施工及验收规程 | 结构 | 2010-03-01 | 代替DGJ08-87-2000)
DGJ08-115-2005 | 分布式供能系统工程技术规程(试行) | 节能 | 2008-07-01 | 代替DGJ08-115-2008
DG/TJ08-202-2007 | 钻孔灌注桩施工规程 | 结构 | 2007-11-01 | 代替DBJ08-202-92
DG/TJ08-205-2008 | 住宅建筑节能设计标准 | 节能 | 2009-07-01 | 代替DG/TJ08-205-2000
DG/TJ08-206-2002 | 住宅建筑维护结构节能应用技术规程 | 节能 | 2002-12-01
DG/TJ08-207-2008 | 房屋修缮工程技术规程 | 综合 | 2008-05-01 | 代替DBJ08-207-92
DG/TJ08-216-2007 | 钢结构制作与安装规程 | 结构 | 2008-02-01 | 代替DGJ08-216-95
DG/TJ08-227-2009 | 预拌混凝土生产技术规程 | 结构 | 2009-09-01 | 代替DBJ08-227-97
DG/TJ08-306-2001 | 惰性气体IG－541灭火系统技术规程 | 灭火 | 2001-11-01
DG/TJ08-307-2002 | 七氟丙烷灭火系统技术规程 | 灭火 | 2002-07-01
DG/TJ08-308-2002 | 埋地塑料排水管道工程技术规程 | 给排水 | 2002-08-26
DG/TJ08-309-2005 | 建筑给水塑料管工程技术规程 | 给排水 | 2005-09-01
DG/TJ08-310-2005 | 室外给水管道工程施工质量验收标准 | 给排水 | 2005-03-01
DG/TJ08-401-2007 | 城市公共厕所规划和设计标准 |  | 2007-10-01 | 代替DBJ08-401-1999
DG/TJ08-402-2000 | 小型压缩式生活垃圾收集站设置标准 | 动力 | 2002-06-01
DG/TJ08-501-2008 | 粒化高炉矿渣粉在水泥混凝土中应用技术规程 | 结构 | 2008-09-01 | 代替DG/TJ08-501-1999
DG/TJ08-502-2006 | 商品砂浆生产与应用技术规程 | 结构 | 2006-06-01 | 代替DG/TJ08-502-2000、DG/TJ08-502A-2000
DG/TJ08-503-2000 | 高强泵送混凝土生产和施工规程 | 结构 | 2000-07-01
DG/TJ08-504-2000 | 外墙涂料工程应用技术规程 | 建筑 | 2000-08-01 | 代替DBJ08-205-92
DG/TJ08-505-2000 | 建筑用塑料管标识规程 | 综合 | 2000-11-01
DG/TJ08-506-2002 | 机制砂在混凝土中应用技术规程 | 结构 | 2002-05-01
DG/TJ08-507-2003 | 高强混凝土抗压强度非破损检测技术规程 | 结构 | 2003-08-01
DG/TJ08-601-2001 | 智能建筑施工及验收标准 | 建筑、电仪 | 2001-10-01
DG/TJ08-602-2001 | 智能建筑评估标准 | 建筑、电仪 | 2001-09-01
DG/TJ08-603-2002 | 弱电工程通用技术标书 | 电仪 | 2003-01-01
DG/TJ08-604-2002 | 住宅小区智能化系统工程验收标准 | 电仪 | 2002-05-01
DG/TJ08-605-2004 | 建筑设备监控系统检验标准 | 电仪 | 2004-03-01
DG/TJ08-606-2004 | 住宅建筑通讯配套工程技术规范(施工及验收规范) | 电仪 | 2004-03-15
DG/TJ08-701-2008 | 园林绿化工程施工质量验收规范 | 园林 | 2009-03-01 | 代替DG/TJ08-701-2000
DG/TJ08-702-2005 | 园林绿化养护技术等级标准 | 园林 | 2005-08-01
DG/TJ08-801-2004 | 住宅建筑节能检测评估标准 | 节能 | 2004-09-01
DG/TJ08-802-2005 | 通风与空调系统工程技术规程（试行） | 节能、节能 | 2005-04-01
DG/TJ08-803-2005 | 玻璃幕墙安全性监测评估技术规程（试行） | 安全 | 2005-09-01
DG/TJ08-804-2005 | 既有建筑物结构检测与评定标准 | 结构 | 2005-10-01
DG/TJ08-901-2004 | 城市轨道交通站台屏蔽门技术规程 | 公共交通 | 2004-02-01
DG/TJ08-1001-2004 | 岩土工程勘察外业操作规程 | 勘察 | 2004-04-01
DG/TJ08-1104-2005 | 公共建筑电磁兼容设计规范 | 电仪 | 2005-05-01
DG/TJ08-1105-2005 | 移动通信室内信号覆盖分布系统设计和验收规范 | 电仪 | 2006-03-01
DG/TJ08-1201-2005 | 施工现场安全质量保证体系 | 安全 | 2005-07-01
DG/TJ08-1202-2006 | 建设工程造价咨询规范 | 预算 | 2006-07-01
DG/TJ08-2001-2006 | 基坑工程施工检测规程 |  | 2006-12-01
DG/TJ08-2002-2006 | 悬挑式脚手架安全技术规程 | 安全 | 2006-12-01
DG/TJ08-2004B-2008 | 民用建筑太阳能应用技术规程 | 电气 | 2009-02-01
DG/TJ08-2006-2006 | 配筋混凝土小型空心砌块砌体建筑技术规程 | 结构 | 2007-02-01
DG/TJ08-2008-2006 | 建筑地面工程施工规程 | 建筑 | 2007-04-01
DG/TJ08-2009-2006 | 有线网络建设技术规范 | 电气 | 2007-04-01
DG/TJ08-2010-2006 | 既有建筑节能改造技术规程 | 节能 | 2007-05-01
DG/TJ08-2011-2007 | 钢结构监测与鉴定技术规程 | 结构 | 2007-07-01
DG/TJ08-2012-2007 | 燃气管道设施标识应用规范 |  | 2007-06-01
DGJ08-2014-2007 | 液化天然气事故备用调峰站设计规程 |  | 2007-07-01
DG/TJ08-2016-2007 | 上海市郊区新市镇与中心村规划编制技术标准（试行） |  | 2007-07-01
DG/TJ08-2017-2007 | 世博会园区综合管沟建设标准 | 综合 | 2007-06-01
DG/TJ08-2018-2007 | 再生混凝土应用技术规程 | 结构 | 2007-07-01
DG/TJ08-2019-2007 | 膜结构检测技术规程 | 结构 | 2007-09-01
DG/TJ08-2020-2007 | 结构混凝土抗压强度检测技术规程 | 结构 | 2007-09-01
DG/TJ08-2022-2007 | 油浸式电力变压器火灾报警与灭火系统技术规程 | 电气、消防 | 2007-10-01
DG/TJ08-2023-2007 | 集约化通信局房设计规范 | 电气 | 2007-09-01
DG/TJ08-2024-2007 | 用户高压电气装置规范 | 电气 | 2007-09-01
DG/TJ08-2025-2007 | 建设工程远程监控系统应用技术规程 | 电仪 | 2007-10-01
DG/TJ08-2027-2007 | 城市居住区交通组织规划与设计规程 | 电仪 | 2007-10-01
DG/TJ08-2029-2007 | 多高层钢结构住宅技术规程 | 综合 | 2007-12-01
DG/TJ08-2031-2007 | 城镇燃气管道工程施工质量验收标准 | 动力 | 2008-02-01 | 代替DGJ08-216-95
DG/TJ08-2032-2008 | 旧危房屋抗震安全性评定标准 | 结构 | 2008-07-01
DG/TJ08-2033-2008 | 道路隧道设计规范 | 综合 | 2008-07-01
DG/TJ08-2034-2008 | 预拌混凝土和预制混凝土构件生产质量管理规程 | 结构 | 2008-07-01
DG/TG08-2035-2008 | 建设工程施工安全监理规程 | 监理 | 2008-04-01
DG/TJ08-2036-2008 | 既有民用建筑能效评估标准 | 节能 | 2008-07-01
DG/TJ08-2038-2008 | 建筑围护结构节能现场检测技术规程 | 监理、施工 | 2008-07-01
DG/TG08-2039-2008 | 上海市交通规划编制技术标准 | 建筑 | 2008-07-01
DG/TJ08-2040-2008 | 公共建筑节能工程智能化技术规程 | 节能 | 2008-07-01
DG/TJ08-2041-2008 | 地铁隧道工程盾构施工技术规范 | 结构 | 2009-02-01
DG/TJ08-2042-2008 | 建设工程检测管理规定 | 质量控制 | 2009-02-01
DG/TJ08-2044-2008 | 建设工程总承包管理规程 | 总承包管理 | 2009-02-01
DG/TJ08-2045-2008 | 大型泵站设备设施运行规程 | 给排水 | 2009-02-01
DG/TJ08-2046-2008 | 建设项目（工程）竣工档案编制建设规范 | 总承包管理 | 2009-02-01
DG/TJ08-2047-2008 | 公共建筑通信配套设施设计规范 | 电气 | 2009-02-01
DG/TJ08-2048-2008 | 民用建筑电气防火设计规范 | 电气 | 2009-02-01
DG/TJ08-2049-2008 | 顶管工程施工规程 | 施工技术 | 2009-02-01
DG/TJ08-2050-2008 | 智能建筑工程应用技术规程 | 电仪 | 2009-02-01
DG/TJ08-2051-2008 | 地面沉降监测与防治技术规程 | 结构 | 2009-04-01
DG/TJ08-2053-2008 | 电梯安装作业平台技术规程 | 安装 | 2009-05-01
DG/TJ08-2056-2008 | 重型结构（设备）整体提升技术规程 | 安装 | 2009-05-01
DG/TJ08-2057-2009 | 公共汽车和电车首末站、枢纽站建设标准 | 建筑 | 2009-09-01
DG/TJ08-2058-2009 | 生态公益林建设技术规程 | 建筑 | 2009-09-01
DG/TJ08-2059-2009 | 轻型木结构建筑技术规程 | 结构 | 2009-09-01
DG/TJ08-2062-2009 | 住宅工程套内质量验收规范 | 建筑 | 2009-10-01
DG/TJ08-2068-2009 | 大型公共建筑能耗监测系统工程技术规范 | 节能 | 2010-03-01
DG/TJ08-2069-2010 | 装配整体式住宅混凝土构件制作、施工及质量验收规程 | 结构 | 2010-04-01
DJ/TJ08-2071-2010 | 装配整体式混凝土住宅体系设计规程 | 结构 | 2010-08-01
DG/TJ08-2072-2010 | 技术规程招标代理规范 | 招投标 | 2010-08-01
DG/TJ08-2073-2010 | 地下连续墙施工规程 | 结构 | 2010-08-01
DG/TJ08-2074-2010 | 道路排水性沥青路面技术规程 | 建筑 | 2010-10-01
五、工程建设地方标准
DB11/T512-2007 | 建筑装饰工程石材应用技术规程（北京） | 建筑 | 2008-03-01 | 北京
DB29-16-2003 | 钢筋混凝土异形柱结构技术规程（天津） | 结构 |  | 天津
DBJ/T15-15-95 | 钢筋混凝土异形柱设计规程（广东） | 结构 |  | 广东
DB31/30-2003 | 住宅装饰装修验收标准（上海） | 建筑 | 2004-03-15 | 代替DB31/T30-1999
DB31/T178-2003 | 照明设备合理用电标准 | 节能、电仪 | 2003-03-04
DB31/199-2009 | 污水综合排放标准 | 环境 | 2009-10-01 | 代替DB31/199-1997
DB31/T255-2003 | 集中式空调（中央空调）系统节能和管理技术要点 | 节能、暖风
DB31/294-2003 | 住宅小区安全技术防范系统要求(上海) | 安全 | 2003-10-01
DB31/T316-2004 | 城市环境(装饰)照明规范（上海） | 电仪 | 2004-09-01
DB33/1010-2002 | 细水雾灭火系统设计、施工及验收规范 | 灭火 | 2002-03-01
CCES01-2004 | 混凝土结构耐久性设计与施工指南(2005年修订版) | 结构 | 土木工程学会标准 | 土木工程学会标准
DBJ /CT001-2006 | JX建筑保温系统应用技术规程 | 建筑 |  | 2005-10-1至2009-5-1有效
DBJ /CT035-2007 | 砂加气混凝土砌块墙体应用技术规程 | 结构 |  | 2007-4至2010-4有效
沪气发[2005] 17号 | 上海市住宅小区智能化系统防雷技术指导 | 电仪 | 2005-03-01
SZ-G-B07-2008 | 上海市公路规划技术导则 | 建筑 | 2008-06-01
| 上海市河道绿化建设导则 | 建筑 | 2009-01-01
沪绿[2008]25号 | 上海市屋顶绿化建设规范 | 建筑 | 2008-02-01
| 城镇排水管道塑料检查井施工及验收规范 | 给排水 | 2008年
六、工程建设企业标准
1、中国建筑工程总公司企业技术标准
ZJQ00-SG-013-2006 | 建设工程施工质量统一标准 | 施工质量 | 2007-01-01
ZJQ00-SG-014-2006 | 建筑地基基础工程施工质量标准 | 施工质量 | 2007-01-01
ZJQ00-SG-015-2006 | 砌体工程施工质量标准 | 施工质量 | 2007-01-01
ZJQ00-SG-016-2006 | 混凝土结构工程施工质量标准 | 施工质量 | 2007-01-01
ZJQ00-SG-017-2006 | 钢结构工程施工质量标准 | 施工质量 | 2007-01-01
ZJQ00-SG-018-2006 | 屋面工程施工质量标准 | 施工质量 | 2007-01-01
ZJQ00-SG-019-2006 | 地下防水工程施工质量标准 | 施工质量 | 2007-01-01
ZJQ00-SG-020-2006 | 建筑地面工程施工质量标准 | 施工质量 | 2007-01-01
ZJQ00-SG-021-2006 | 建筑装饰装修工程施工质量标准 | 施工质量 | 2007-01-01
ZJQ00-SG-022-2006 | 建筑给水排水及采暖工程施工质量标准 | 施工质量 | 2007-01-01
ZJQ00-SG-023-2006 | 通风与空调工程施工质量标准 | 施工质量 | 2007-01-01
ZJQ00-SG-024-2006 | 建筑电气工程施工质量标准 | 施工质量 | 2007-01-01
ZJQ00-SG-025-2006 | 电梯工程施工质量标准 | 施工质量 | 2007-01-01
ZJQ00-SG-026-2006 | 智能建筑工程施工质量标准 | 施工质量 | 2007-01-01
2、中国海诚工程科技股份有限公司
2009（试行版） | 压力管道设计技术规定 |  | 2009-01-01

## 施工管理
施工管理标准、规范、规程、规定目录清单
标准号 | 标准规范名称 | 所属专业 | 实施日期 | 替代标准 | 备注
一、工程建设国家标准
GBJ97-87 | 水泥混凝土路面施工及验收规范 | 结构 | 1987-10-01
GBJ107-87 | 混凝土强度检验评定标准 | 结构 | 1988-03-01 | 2010-12-1作废，被GB/T50107-2010代替
GBJ117-88 | 工业构筑物抗震鉴定标准 | 抗震 | 1989-03-01
GB50141-2008 | 给水排水构筑物工程施工及验收规范 | 结构 | 2009-05-01 | 代替GBJ141-90
GBJ144-90 | 工业厂房可靠性鉴定标准 | 结构 | 1991-08-01
GBJ147-90 | 电气装置安装工程高压电器施工及验收规范 | 电仪 | 1991-10-01 | 2010-12-1作废，被GB50147-2010代替
GBJ148-90 | 电气装置安装工程电力变压器、油浸电抗器、互感器施工及验收规范 | 电仪 | 1991-10-01 | 2010-12-1作废，被GB50148-2010代替
GBJ149-90 | 电气装置安装工程母线装置施工及验收规范 | 电仪 | 1991-10-01 | 代替GBJ232
GBJ201-83 | 土方与爆破工程施工及验收规范 | 结构 | 1984-03-01 | "土方工程"部分已废止
GBJ302-88 | 建筑采暖卫生与煤气工程质量检验评定标准 | 给排水、动力 | 1989-09-01 | “采暖卫生工程”部分被GB50242-2002代替
GB50023-2009 | 建筑抗震鉴定标准 | 结构 | 2009-07-01 | 代替GB500323-95
GB50026-2007 | 工程测量规范 | 工程勘察 | 2008-05-01
GB50078-2008 | 烟囱工程施工及验收规范 | 结构 | 2009-02-01 | 代替GBJ78-85
GB50092-96 | 沥青路面施工及验收规范 | 结构 | 1997-05-01 | 代替GBJ92-86
GB50093-2002 | 自动化仪表工程施工及验收规范 | 电仪 | 2003-03-01 | 代替GBJ93-86
GB50094-98 | 球形储罐施工及验收规范 | 设备 | 1998-12-01 | 代替GBJ94-86
GB50128-2005 | 立式圆筒形钢制焊接储罐施工及验收规范 | 设备 | 2006-03-01 | 代替GBJ128-90
GB50131-2007 | 自动化仪表工程施工质量验收规范 | 电仪 | 2008-05-01 | 代替GBJ131-90
GB50134-2004 | 人民防空工程施工及验收规范 | 防空 | 2004-08-01 | 代替GBJ134-90
GB50150-2006 | 电气装置安装工程电气设备交接试验标准 | 电仪 | 2006-11-01 | 代替GB50150-91
GB50154-92 | 地下及覆土火药炸药仓库设计安全规范 | 综合 | 1992-10-01
GB50156-2002 | 汽车加油加气站设计与施工规范（2006年版） | 综合 | 2006-03-01 | GB50156-2002局部修订，原条文同时废止
GB50164-92 | 混凝土质量控制标准 | 结构 | 1993-05-01
GB50166-2007 | 火灾自动报警系统施工及验收规范 | 防火、电仪 | 2008-03-01 | 代替GB50166-92
GB50168-2006 | 电气装置安装工程 电缆线路施工及验收规范 | 电仪 | 2006-11-01 | 代替GB50168-92
GB50169-2006 | 电气装置安装工程 接地装置施工及验收规范 | 电仪 | 2006-11-01 | 代替GB50169-92
GB50170-2006 | 电气装置安装工程 旋转电机施工及验收规范 | 电仪 | 2006-11-01 | 代替GB50170-92
GB50171-92 | 电仪装置安装工程 盘柜及二次回路结线施工及验收规范 | 电仪 | 1993-07-01
GB50172-92 | 电仪装置安装工程 蓄电池施工及验收规范 | 电仪 | 1993-07-01
GB50173-92 | 电仪装置安装工程35KV及以下架空电力线路施工及验收规范 | 电仪 | 1993-07-01
GB50184-93 | 工业金属管道工程质量检验评定标准 | 工艺 | 1994-02-01
GB50185-2010 | 工业设备及管道绝热工程施工质量验收规范 | 工艺、设备 | 2010-12-01 | 代替GB50185-93
GB50194-93 | 建设工程施工现场供用电安全规范 | 电仪 | 1994-08-01
GB50202-2002 | 建筑地基基础工程施工质量验收规范 | 结构 | 2002-05-01 | 代替GBJ202-83、GBJ 201-83中有关“土方工程”部分
GB50203-2002 | 砌体工程施工质量验收规范 | 结构、节能 | 2002-04-01 | 代替GB50203-98
GB50204-2002 | 混凝土结构工程施工质量验收规范 | 结构 | 2002-04-01 | 代替GB50204-92、GBJ321-90
GB50205-2001 | 钢结构工程施工质量验收规范 | 结构 | 2002-03-01 | 代替GB50205-95、GB50221-95
GB50206-2002 | 木结构工程施工质量验收规范 | 结构 | 2002-07-01 | 代替GBJ206-83
GB50207-2002 | 屋面工程质量验收规范 | 结构、节能 | 2002-06-01 | 代替GB50207-94
GB50208-2002 | 地下防水工程质量验收规范 | 建筑、结构 | 2002-04-01 | 代替GBJ208-83
GB50209-2010 | 建筑地面工程施工质量验收规范 | 结构 | 2010-12-01 | 代替GB50209-2002
GB50210-2001 | 建筑装饰装修工程质量验收规范 | 建筑、节能 | 2002-03-01 | 代替GBJ210-83、JGJ73–91和GBJ301-88中第十章、第十一章
GB50211-2004 | 工业炉砌筑工程施工及验收规范 | 结构 | 2004-08-01 | 代替GBJ211-87
GB50212-2002 | 建筑防腐蚀工程施工及验收规范 | 建筑、结构 | 2003-03-01 | 代替GB50212-91
GB50223-2008 | 建筑工程抗震设防分类标准 | 抗震 | 2008-07-30 | 代替GB50233-2004
GB50224-2010 | 建筑防腐蚀工程施工质量验收规范 | 结构 | 2011-02-01 | 代替GB50224-95
GB50231-2009 | 机械设备安装工程施工及验收通用规范 | 设备 | 2009-10-01 | 代替GB50231-98
GB50233-2005 | 110~500KV架空送电线路施工及验收规范 | 电仪 | 2005-10-01 | 代替GBJ233-90
GB50235-97 | 工业金属管道工程施工及验收规范 | 工艺 | 1998-05-01 | 代替GBJ235－82
GB50236-98 | 现场设备、工业管道焊接工程施工及验收规范 | 工艺、设备 | 1999-06-01 | 代替GBJ236－82
GB50242-2002 | 建筑给水排水及采暖工程施工质量验收规范 | 给排水、暖风、节能 | 2002-04-01 | 代替GBJ242-82和GBJ302-88中"采暖卫生工程"部分
GB50243-2002 | 通风与空调工程施工质量验收规范 | 暖风、节能 | 2002-04-01 | 代替GBJ304-88、GB50243-97
GB50252-2010 | 工业安装工程施工质量检验统一标准 | 综合 | 2010-07-01 | 代替GB50252-94
GB50254-96 | 电仪装置安装工程 低压电器施工及验收规范 | 电仪 | 1996-12-01 | 代替GBJ232-82中第七篇
GB50255-96 | 电仪装置安装工程 电力变流设备施工及验收规范 | 电仪 | 1996-12-01 | 代替GBJ232-82中第六篇
GB50256-96 | 电仪装置安装工程 重机电仪装置施工及验收规范 | 电仪 | 1996-12-01 | 代替GBJ232-82中第八篇
GB50257-96 | 电仪装置安装工程 爆炸和火灾危险环境电仪装置施工及验收规范 | 电仪 | 1996-12-01 | 代替GBJ232-82中第十六篇
GB50261-2005 | 自动喷水灭火系统施工及验收规范 | 灭火、给排水 | 2005-07-01 | 代替GB50261-96
GB50263-2007 | 气体灭火系统施工及验收规范 | 灭火 | 2007-07-01 | 代替GB50263-97
GB50268-2008 | 给水排水管道工程施工及验收规范 | 给排水 | 2009-05-01 | 代替GB50268-97和CJJ3-90
GB50270-2010 | 输送设备安装工程施工及验收规范 | 设备 | 2010-12-01 | 代替GB50270-98
GB50271-98 | 金属切削机床安装工程施工及验收规范 | 设备 | 1998-12-01 | 代替GBJ66-84、TJ231
GB50272-2009 | 锻压设备安装工程施工及验收规范 | 设备 | 2009-10-01 | 代替GB50272-98
GB50273-2009 | 锅炉安装工程施工及验收规范 | 设备 | 2009-10-01 | 代替GB50273-98
GB50274-98 | 制冷设备、空气分离设备安装工程施工及验收规范 | 设备 | 1998-12-01 | 代替GBJ66-84、TJ231
GB50275-98 | 压缩机、风机、泵安装工程施工及验收规范 | 设备 | 1998-12-01 | 代替GBJ66-84、TJ231
GB50276-2010 | 破碎、粉磨设备安装工程施工及验收规范 | 设备 | 2010-12-01 | 代替GB50276-98
GB50277-98 | 铸造设备安装工程施工及验收规范 | 设备 | 1998-12-01 | 代替GBJ66-84、TJ231
GB50278-98 | 重设备安装工程施工及验收规范 | 设备 | 1998-12-01 | 代替GBJ66-84、TJ231
GB50281-2006 | 泡沫灭火系统施工及验收规范 | 灭火 | 2006-11-01 | 代替GB50281-98
GB50299-1999 | 地下铁道工程施工及验收规范(2003版) | 公共交通 | 2003-12-01 | 原条文同时废止
GB50300-2001 | 建筑工程施工质量验收统一标准 | 综合 | 2002-01-01 | 代替GBJ300-88
GB50303-2002 | 建筑电仪工程施工质量验收规范 | 电仪 | 2002-06-01 | 代替GBJ303-88、GB50258-96、GB50259-96
GB50307-99 | 地下铁道轻轨交通岩土工程勘察规范 | 工程勘察 | 2000-06-01
GB50309-2007 | 工业炉砌筑工程质量检验规范 | 结构 | 2008-04-01 | 代替GB50309-2007
GB50310-2002 | 电梯工程施工质量验收规范 | 电仪 | 2002-06-01 | 代替GBJ310-88、GB50182-93
GB/T50315-2000 | 砌体工程现场检测技术标准 | 结构 | 2000-10-01
GB50319-2000 | 建设工程监理规范 | 监理 | 2002-05-01
GB/T50326-2006 | 建设工程项目管理规范 | 综合 | 2006-12-01 | 代替GB/T50326-2001
GB50327-2001 | 住宅装饰装修工程施工规范 | 建筑 | 2002-05-01
GB/T 50334-2003 | 城市污水处理厂工程质量验收规范 | 给排水 | 2003-03-01
GB50339-2003 | 智能建筑工程质量验收规范 | 电仪 | 2003-10-01
GB50354-2005 | 建筑内部装修防火施工及验收规范 | 防火 | 2005-08-01
GB50358-2005 | 建设项目工程总承包管理规范 | 总承包 | 2005-08-01
GB50369-2006 | 油气长输管道工程施工及验收规范 | 综合 | 2006-06-01
GB50374-2006 | 通信管道工程施工及验收规范 |  | 2007-05-01
GB/T50375-2006 | 建筑工程施工质量评价标准 | 综合 | 2006-11-01
GB50377-2006 | 选矿机械设备工程安装验收规范 |  | 2007-02-01
GB50381-2006 | 城市轨道交通自动售检票系统工程验收规范 | 公共交通 | 2006-11-01
GB50382-2006 | 城市轨道交通通信工程质量验收规范 | 公共交通 | 2006-11-01
GB50387-2006 | 冶金机械液压、润滑和气动设备工程安装验收规范 | 设备 | 2007-04-01
GB50389-2006 | 750KV架空送电线路施工及验收规范 | 电气 | 2007-04-01
GB50397-2007 | 冶金电气设备工程安装验收规范 | 电气 | 2007-10-01
GB50411-2007 | 建筑节能工程施工质量验收规范 | 综合 | 2007-10-01
GB/T50430-2007 | 工程建设施工企业质量管理规范 | 综合 | 2008-03-01
GB50446-2008 | 盾构法隧道施工与验收规范 | 结构 | 2008-09-01
GB50461-2008 | 石油化工静设备安装工程施工质量验收规范 | 施工 | 2009-05-01
GB50462-2008 | 电子信息系统机房施工及验收规范 | 综合 | 2009-06-01
GB50467-2008 | 微电子生产设备安装工程施工及验收规范 | 电议 | 2009-07-01
GB50470-2008 | 油气输送管道线路工程抗震技术规范 | 结构 | 2009-07-01
GB50484-2008 | 石油化工建设工程施工安全技术规范 | 施工 | 2009-06-01
GB50495-2009 | 太阳能供热采暖工程技术规范 | 暖通 | 2009-08-01
GB50496-2009 | 大体积混凝土施工规范 | 结构 | 2009-10-01
GB50498-2009 | 固定消防炮灭火系统施工与验收规范 | 给排水 | 2009-10-01
GB50550-2010 | 建筑结构加固工程施工质量验收规范 | 结构 | 2011-02-01
GB50576-2010 | 铝合金结构工程施工质量验收规范 | 结构 | 2010-12-01
GN50578-2010 | 城市轨道交通信号工程施工质量验收规范 | 电仪 | 2010-12-01
GB50586-2010 | 吕母线焊接工程施工及验收规范 | 电气 | 2010-12-01
GB50591-2010 | 洁净室施工及验收规范 | 施工技术 | 2011-02-01
GB50601-2010 | 建筑物防雷工程施工与质量验收规范 | 电气 | 2011-02-01
GB/T50621-2010 | 钢结构现场检测技术标准 | 结构 | 2011-06-01
二、工程建设标准化协会标准
CECS20:90 | 蒸压灰砂砖砌体结构设计与施工规程 | 结构 | 1990-09-25
CECS21:2000 | 超声法检测混凝土缺陷技术规程 | 结构 | 2001-01-01 | 代替CECS21:90
CECS24:90 | 钢结构防火涂料应用技术规范 | 防火 | 1990-09-10
CECS25:90 | 混凝土结构加固技术规范 | 结构 | 1990-09-25
CECS26:90 | 双钢筋混凝土构件设计与施工规程 | 结构 | 1990-11-01
CECS28:90 | 钢管混凝土结构设计与施工规程 | 结构 | 1990-11-06
CECS29:91 | 柔毡屋面防水工程技术规程 | 建筑、结构 | 1991-08-16
CECS49:93 | 低压成套开关设备验收规范 | 电仪 | 1994-06-01
CECS58:94 | 混凝土电视塔施工技术规程 | 结构 | 1994-06-28
CECS71:94 | 工程建设施工现场焊接目视检验规范 | 综合 | 1994-12-26
CECS80:2006 | 塔桅钢结构工程施工质量验收规程 | 结构 | 2006-11-01
CECS107:2000 | 终端电器选用及验收规程 | 电仪 | 2000-10-01
CECS115:2000 | 干式电力变压器选用、验收、运行及维护规程 | 电仪 | 2000-10-01
CECS118:2000 | 冷却塔验收测试规程 | 给排水 | 2000-12-01
CECS120:2007 | 套接紧定式钢导管电线管路施工及验收规程 | 电仪 | 2007-06-01 | 代替CECS120:2000
CECS121:2001 | 城镇供热管网维修技术规程 | 动力 | 2001-04-01
CECS162:2004 | 给水排水仪表自动化控制工程施工及验收规范 | 电仪 | 2004-06-01
CECS170:2004 | 低压母线槽选用﹑安装及验收规程 | 电仪 | 2004-08-01
CECS 174:2004 | 建筑物低压电源电涌保护器选用、安装、验收及维护规程 | 电仪 | 2005-06-01
CECS 182:2005 | 智能建筑工程检测规程 | 电仪 | 2005-10-01
CECS266:2009 | 建设工程施工现场安全资料管理规程 | 施工管理 | 2010-01-01
CECS275:2010 | 苏维托单立管排水系统技术规程 | 给排水 | 2011-01-01
CECS280:2010 | 钢管结构技术规程 | 结构 | 2010-12-01
CECS281:2010 | 自承重砌体墙技术规程 | 结构 | 2011-01-01
三、工程建设行业标准
1、建筑工程行业标准
JGJ7-2010 | 空间网格结构技术规程 | 结构 | 2011-03-01 | 代替JGJ7-7和JGJ61-2003
JGJ8-2007 | 建筑变形测量规程 | 工程勘察 | 2008-03-01 | 代替JGJ/T8-97
JGJ/T10-95 | 混凝土泵送施工技术规程 | 结构 | 1995-10-01
JGJ18-2003 | 钢筋焊接及验收规程 | 结构 | 2003-05-01 | 代替JGJ18-96
JGJ/T19-2010 | 冷拔低碳钢丝应用技术规程 | 结构 | 2010-10-01 | 代替JGJ19-92
JGJ/T21-93 | V型折板屋盖设计与施工规程 | 建筑、结构 | 1994-06-01 | 代替JGJ21-84
JGJ/T29-2003 | 建筑涂料工程施工及验收规范 | 建筑 | 2003-04-01
JGJ59-99 | 建筑施工安全检查标准 | 施工安全 | 1999-05-01 | 代替JGJ59-88
JGJ65-89 | 液压滑动模板施工安全技术规程 | 施工安全 | 1990-05-01
JGJ/T77-2010 | 施工企业安全生产评价标准 | 施工安全 | 2010-11-01 | 代替JGJ/T77-2003
JGJ81-2002 | 建筑钢结构焊接技术规程 | 结构 | 2003-03-03 | 代替JGJ81-91
JGJ82-91 | 钢结构高强度螺栓连接设计﹑施工及验收规程 | 结构 | 1992-11-01
JGJ103-2008 | 塑料门窗工程技术规程 | 建筑 | 2008-11-01 | 代替JGJ103-96
JGJ110-2008 | 建筑工程饰面砖粘结强度检验标准 | 建筑 | 2008-08-01 | 代替JGJ110-97
JGJ126-2000 | 外墙饰面砖工程施工及验收规程 | 建筑 | 2000-08-01
JGJ128-2010 | 建筑施工门式钢管脚手架安全技术规范 | 施工安全 | 2010-12-01 | 代替JGJ128-2000
JGJ/T139-2001 | 玻璃幕墙工程质量检验标准 | 建筑 | 2002-03-01
JGJ146-2004 | 建筑施工现场环境与卫生标准 | 环境卫生 | 2005-03-01
JGJ/T152-2008 | 混凝土中钢筋检测技术规程 | 结构 | 2008-10-01
JGJ153-2007 | 体育场馆照明设计及检测标准 | 电气 | 2007-11-01
JGJ160-2008 | 施工现场机械设备检查技术规程 | 施工安全 | 2008-12-01
JGJ161-2008 | 镇（乡）村建筑抗震技术规程 | 结构 | 2008-10-01
JGJ162-2008 | 建筑施工模板安全技术规范 | 结构.施工安全 | 2008-12-01
JGJ164-2008 | 建筑施工木脚手架安全技术规范 | 施工安全 | 2008-12-01
JGJ166-2008 | 建筑施工碗扣式钢管脚手架安全技术规程 | 施工安全 | 2009-07-01
JGJ/T182-2009 | 锚杆锚固质量无损检测技术规程 | 施工技术 | 2010-07-01
JGJ184-2009 | 建筑施工作业劳动防护用品配备及使用标准 | 施工安全 | 2010-06-01
JGJ185-2009 | 建筑工程资料管理规程 | 施工管理 | 2010-07-01
JGJ/T188-2009 | 施工现场临时建筑物技术规范 | 施工技术 | 2010-07-01
JGJ/T189-2009 | 建筑重机械安全评估技术规程 | 施工技术 | 2010-08-01
JGJ/T194-2009 | 钢管满堂支架预压技术规程 | 施工技术 | 2010-07-01
JGJ196-2010 | 建筑施工塔式重机安装、使用、拆卸安全技术规程 | 施工技术 | 2010-07-01
JGJ/T198-2010 | 施工企业工程建设技术标准化管理规范 | 施工管理 | 2010-10-01
JGJ202-2010 | 建筑施工工具式脚手架安全技术规范 | 施工技术 | 2010-09-01
JGJ/T204-2010 | 建筑施工企业管理基础数据标准 | 施工管理 | 2010-07-01
JGJ/T213-2010 | 现浇混凝土大直径管桩复合地基技术规程 | 结构 | 2011-03-01
JGJ215-2010 | 建筑施工升降机安装、使用、拆卸安全技术规程 | 施工技术 | 2010-12-01
JGJ/T220-2010 | 抹灰砂浆技术规程 | 结构 | 2011-03-01
JGJ/T223-2010 | 预拌砂浆应用技术规程 | 结构 | 2011-01-01
JGJ231-2010 | 建筑施工承插型盘扣式钢管支架安全技术规程 | 结构 | 2011-10-01
2、城镇建设行业标准
CJJ1-2008 | 城镇道路工程施工与质量验收规范 | 结构 | 2008-09-01 | 代替CJJ1-90
CJJ2-2008 | 城市桥梁工程施工与质量验收规范 | 结构 | 2009-07-01 | 代替CJJ2-90
CJJ12-99 | 家用燃气燃烧器具安装及验收规程 | 动力 | 1999-09-01
CJJ28-2004 | 城镇供热管网工程施工及验收规范 | 动力 | 2005-02-01 | 代替CJJ28-89、CJJ38-90
CJJ33-2005 | 城镇燃气输配工程施工及验收规范 | 动力 | 2005-05-01 | 代替CJJ33-89
CJJ43-91 | 热拌再生沥青混合料路面施工及验收规程 | 道路桥梁 | 1992-02-01
CJJ51-2006 | 城镇燃气设施运行、维护和抢修安全技术规程 | 动力、安全 | 2007-05-01 | 代替CJJ51-2001
CJJ63-2008 | 聚乙烯燃气管道工程技术规程 | 动力 | 2008-08-01 | 代替CJJ63-95
CJJ/T82-99 | 城市绿化工程施工及验收规范 | 园林 | 1999-08-01
CJJ89-2001 | 城市道路照明工程施工及验收规程 | 电仪 | 2001-11-01
CJJ94-2009 | 城镇燃气室内工程施工与质量验收规范 | 动力 | 2009-10-01 | 代替CJJ94-2003
3、建设工业产品标准
GB5144-2006 | 塔式重机安全规程 | 施工安全 | 2007-10-01 | 代替GB5144-94
GB/T10058-1997 | 电梯技术条件 | 建筑 | 1998-10-01 | 代替GB10058-88
GB/T10059-1997 | 电梯试验方法 | 建筑 | 1998-10-01 | 代替GB10059-88
GB10055-2007 | 施工升降机安全规程 | 施工安全 | 2007-10-01 | 代替GB10055-1996
GB10060-93 | 电梯安装验收规范 | 建筑 | 1994-08-01 | 代替GB10060-88
GB16899-1997 | 自动扶梯和自动人行道的制造与安装安全规范 | 安全 | 1998-02-01
GB/T18713-2002 | 太阳能热水系统设计、安装及工程验收规范 | 节能
JG/T211-2007 | 建筑外窗气密、水密、抗风压性能现场检测方法 | 建筑 | 2008-01-01
4、电力工业行业标准
DL/T602-1996 | 架空绝缘配电线路施工及验收规范 | 电仪 |  | 代替GBJ232-82
DL/T647-2004 | 电站锅炉压力容器检验规程 | 设备 | 2004-06-01 | 代替DL647-98
DL/T782-2001 | 110KV及以上送变电工程启动及竣工验收规程 | 电仪
DL/T869-2004 | 火力发电厂焊接技术规程 | 焊接 |  | 代替DL5007-92
DL5011-92 | 电力建设施工及验收技术规范（汽轮机机组篇） | 综合 |  | 代替SDJ53-82
DL5017-93 | 压力钢管制造安装及验收规范 | 工艺
DL/T5031-94 | 电力建设施工及验收技术规范（管道篇） | 综合
DL/T5047-95 | 电站建设施工及验收技术规范（锅炉机组篇） | 综合 |  | 代替SDJ245-1988
DL/T5190.5-2004 | 电力建设施工及验收技术规范 第5部分：热工仪表及控制装置 | 电仪 | 2004-06-01 | 代替SDJ279-1990
5、化学工业行业和石油天然气及石油化学工业总公司行业标准
HG20201-2000 | 工程建设安装工程重施工规范 |  |  | 代替HGJ201-83
HG20203-2000 | 化工机械安装工程施工及验收通用规范 |  |  | 代替HGJ203-83
HG20234-93 | 化工建设项目进口设备、材料检验大纲
HG20235-93 | 化工建设项目施工组织设计标准
HG/T20697-2007 | 化工暖通空调设备采购规定 | 暖通 | 2007-11-01
HGJ229-91 | 工业设备、管道防腐蚀工程施工及验收规程 | 设备、工艺 | 1992-07-01 | 代替HGJ229-83
SH/T3064-2003 | 石油化工钢制通用阀门选用﹑检验及验收 | 工艺 | 2004-07-01 | 代替SH3064-94
SH3501-2002 | 石油化工剧毒、可燃介质管道工程施工及验收规范 | 工艺 | 2002-05-01 | 代替SH3501-1997
SH/T3515-2003 | 大型设备吊装施工工艺标准 | 设备 | 2004-07-01 | 代替SH/T3515-1990
SH/T3518-2001 | 阀门检验与管理规程 | 工艺 | 2000-10-01 | 代替SHJ518-91
SH/T3522-2003 | 石油化工隔热工程施工工艺标准 | 工艺 | 2004-07-01 | 代替SH/T3522-91
SH/T3523-1999 | 石油化工铬镍奥氏体钢﹑铁镍合金和镍合金管道焊接规程 | 工艺 | 2000-05-01 | 代替SH3523-92
SH3524-1999 | 石油化工钢制塔容器现场组焊施工工艺标准 | 设备 | 2000-01-01 | 代替SH3524-92
SH/T3526-2004 | 石油化工异种钢焊接规程 | 设备 | 2005-04-01 | 代替SH3526-92
SH/T3527-1999 | 石油化工不锈钢复合钢焊接规程 | 焊接 | 2000-05-01 | 代替SH3527-92
SH/T3530-2001 | 石油化工立式圆筒形钢制储罐施工工艺标准 | 设备 | 2002-05-01 | 代替SH3530-93
SH3532-95 | 石油化工换热设备施工及验收规范 | 设备 | 1995-09-01
SH3533-2003 | 石油化工给水排水管道工程施工及验收规范 | 给排水 | 2000-07-01 | 代替SH3533-95
6、商业行业标准
SBJ11-2000 | 冷藏库建筑工程施工及验收规范 | 综合
SBJ12-2000 | 氨制冷系统安装工程施工及验收规范 | 综合
10、国家质量监督检验检疫总局（国家技术监督局）标准
TSG R1001-2008 | 压力容器压力管道设计许可规则 | 特种设备 | 2008-04-30 | 代替国质检锅[2002]235号文
GB5144-2006 | 塔式重机安全规程 |  | 2007-10-01 | 代替GB5144-94
GB10055-2007 | 施工升降机安全规程 |  | 2007-10-01 | 代替GB10055-1996
四、工程建设上海市标准
DBJ08-20A-97 | 住宅建设初装饰设计、竣工核验规定 | 建筑 | 1997-04-01
DBJ08-220-96 | 市政排水管道工程施工及验收规程 | 给排水 | 1996-11-01
DBJ08-224-96 | 市政排水构筑物工程施工及验收规程 | 给排水 | 1997-05-01
DBJ08-232-98 | 道路交通管理设施施工及验收规范 | 道路桥梁 | 1998-10-01
DGJ08-70-2006 | 建筑物、构筑物拆除技术规程(试行) |  | 2006-06-01 | 代替DBJ08-70-98
DGJ08-78-1999 | 工业安装分项工程质量检验评定 | 综合 | 1999-08-02
DGJ08-113-2009 | 建筑节能工程施工质量验收规程 | 节能 | 2010-06-01 | 代替DGJ08-113-2005
DGJ08-114-2005 | 临时性建（构）筑物应用技术规程(试行) | 建筑 | 2005-07-01
DGJ08-121-2006 | 建设工程扬尘污染防治规范 | 环境 | 2006-04-01
DGJ08-234-2001 | 玻璃纤维增强塑料夹砂排水管道施工及验收规程 | 给排水 | 2001-05-01
DGJ08-235-99 | 后张预应力施工规程 | 结构 | 1999-08-01
DGJ08-236-99 | 市政地下工程施工及验收规程 | 综合 | 1999-08-01
DGJ08-903-2003 | 施工现场安全生产保证体系 | 安全 | 2003-07-01 | 代替DBJ08-903-98
DGJ08-905-99 | 建筑施工附着升降脚手架安全技术规程 | 安全 | 1999-07-01
DGJ08-2061-2009 | 建设工程班组安全管理标准 | 施工管理 | 2010-04-01
DG/TJ08-006-2000 | 混凝土小型空心砌块工程施工及验收规程 | 结构 | 2000-10-01 | 代替DG/TJ08-203-93
DG/TJ08-007-2000 | 混凝土小型空心砌块工程质量检验评定标准 | 结构 | 2000-10-01 | 代替DG/TJ08-204-93
DG/TJ08-010-2001 | 轻型钢结构制作及安装验收规程 | 结构 | 2002-04-01
DG/TJ08-016-2004 | 钢管口件水平模板的支撑系统安全技术规程 | 结构 | 2004-10-01
DG/TJ08-018-2004 | 混凝土模卡砌块工程施工及质量验收标准 | 结构 | 2004-12-01
DG/TJ08-019-2005 | 建筑结构用索应用技术规程 | 建筑、结构 | 2005-07-01
DG/TJ08-020-2005 | 混凝土结构工程施工规程 | 结构 | 2005-11-01
DG/TJ08-021-2005 | 砌体工程施工规程 | 结构 | 2005-11-01
DG/TJ08-022-2005 | 屋面工程施工规程 | 建筑 | 2005-11-01
DG/TJ08-79-2008 | 房屋质量检测规程 | 结构 | 2008-07-01 | 代替DGJ08-79-99
DG/TJ08-202-2007 | 钻孔灌注桩施工规程 | 结构 | 2007-11-01 | 代替DBJ08-202-92
DG/TJ08-310-2005 | 室外给水管道工程施工质量验收标准 | 给排水 | 2005-03-01
DG/TJ08-601-2001 | 智能建筑施工及验收标准 | 建筑、电仪 | 2001-10-01
DG/TJ08-604-2002 | 住宅小区智能化系统工程验收标准 | 电仪 | 2002-05-01
DG/TJ08-605-2004 | 建筑设备监控系统检验标准 | 电仪 | 2004-03-01
DG/TJ08-606-2004 | 住宅建筑通讯配套工程技术规范(施工及验收规范) | 电仪 | 2004-03-15
DG/TJ08-1105-2005 | 移动通信室内信号覆盖分布系统设计和验收规范 | 电仪 | 2006-03-01
DG/TJ08-1201-2005 | 施工现场安全质量保证体系 | 安全 | 2005-07-01
DG/TJ08-2001-2006 | 基坑工程施工检测规程 |  | 2006-12-01
DG/TJ08-2002-2006 | 悬挑式脚手架安全技术规程 | 安全 | 2006-12-01
DG/TJ08-2031-2007 | 城镇燃气管道工程施工质量验收标准 | 动力 | 2008-02-01 | 代替DGJ08-216-95
DG/TJ08-2032-2008 | 旧危房屋抗震安全性评定标准 | 结构 | 2008-07-01
DG/TG08-2035-2008 | 建设工程施工安全监理规程 | 监理 | 2008-04-01
DG/TJ08-2038-2008 | 建筑围护结构节能现场检测技术规程 | 监理、施工 | 2008-07-01
DG/TJ08-2041-2008 | 地铁隧道工程盾构施工技术规范 | 结构 | 2009-02-01
DG/TJ08-2049-2008 | 顶管工程施工规程 | 施工技术 | 2009-02-01
五、工程建设地方标准
DB31/30-2003 | 住宅装饰装修验收标准（上海） | 建筑 | 2004-03-15 | 代替DB31/T30-1999
DB33/1010-2002 | 细水雾灭火系统设计、施工及验收规范 | 灭火 | 2002-03-01
CCES01-2004 | 混凝土结构耐久性设计与施工指南(2005年修订版) | 结构 |  | 土木工程学会标准
六、中国建筑工程总公司企业技术标准
ZJQ00-SG-013-2006 | 建设工程施工质量统一标准 | 施工质量 | 2007-01-01
ZJQ00-SG-014-2006 | 建筑地基基础工程施工质量标准 | 施工质量 | 2007-01-01
ZJQ00-SG-015-2006 | 砌体工程施工质量标准 | 施工质量 | 2007-01-01
ZJQ00-SG-016-2006 | 混凝土结构工程施工质量标准 | 施工质量 | 2007-01-01
ZJQ00-SG-017-2006 | 钢结构工程施工质量标准 | 施工质量 | 2007-01-01
ZJQ00-SG-018-2006 | 屋面工程施工质量标准 | 施工质量 | 2007-01-01
ZJQ00-SG-019-2006 | 地下防水工程施工质量标准 | 施工质量 | 2007-01-01
ZJQ00-SG-020-2006 | 建筑地面工程施工质量标准 | 施工质量 | 2007-01-01
ZJQ00-SG-021-2006 | 建筑装饰装修工程施工质量标准 | 施工质量 | 2007-01-01
ZJQ00-SG-022-2006 | 建筑给水排水及采暖工程施工质量标准 | 施工质量 | 2007-01-01
ZJQ00-SG-023-2006 | 通风与空调工程施工质量标准 | 施工质量 | 2007-01-01
ZJQ00-SG-024-2006 | 建筑电气工程施工质量标准 | 施工质量 | 2007-01-01
ZJQ00-SG-025-2006 | 电梯工程施工质量标准 | 施工质量 | 2007-01-01
ZJQ00-SG-026-2006 | 智能建筑工程施工质量标准 | 施工质量 | 2007-01-01

## 环境保护
环境保护标准、规范、规程、规定目录清单
标准号 | 标准规范名称 | 专业分类 | 实施日期 | 替代标准 | 备注
一、工程建设国家标准
GBJ48-83 | 医院污水排放标准（试行） | 给排水、环境 | 1983-06-01
GB50058-92 | 爆炸和火灾危险环境电力装置设计规范 | 电仪 | 1992-01-12 | 代替GBJ58-83
GBJ109-87 | 工业用水软化除盐设计规范 | 综合 | 1988-04-01
GB50118-2010 | 民用建筑隔声设计规范 | 建筑 | 2011-06-01 | 代替GBJ118-88
GBJ87-85 | 工业企业噪声控制设计规范 | 综合 | 1986-07-01
GBJ122-88 | 工业企业噪声测量标准 | 电仪 | 1988-12-01
GB/T50121-2005 | 建筑隔声评价标准 | 建筑 | 2005-10-01 | 代替GBJ121-88
GBJ136-90 | 电镀废水治理设计规范 | 建筑 | 1991-05-01
GB50201-94 | 防洪标准 | 综合 | 1995-01-01
GB50325-2010 | 民用建筑工程室内环境污染控制规范 | 建筑、环境 | 2011-06-01 | 代替GB50325-2001
GB50335-2002 | 污水再生利用工程设计规范(2003版) | 给排水、节能 | 2003-03-01
GB50337-2003 | 城市环境卫生设施规划规范 | 环境卫生 | 2003-12-01
GB/T50378-2006 | 绿色建筑评价标准 | 综合 | 2006-06-01
GB50400-2006 | 建筑与小区雨水利用工程技术规范 | 给排水 | 2007-04-01
GB50425-2008 | 纺织工业企业环境保护设计规范 | 环保 | 2009-04-01
GB50447-2008 | 实验动物设施建筑技术规范 | 建筑 | 2008-12-01
GB50469-2008 | 橡胶工厂环境保护设计规范 | 环保 | 2009-07-01
GB50475-2008 | 石油化工全厂性仓库及堆场设计规范 | 建筑 | 2009-07-01
GB50483-2009 | 化工建设项目环境保护设计规范 | 环保 | 2009-10-01
GB50493-2009 | 石油化工可燃气体和有毒气体检测报警设计规范 | 化工工艺、仪表 | 2009-10-01
GB50558-2010 | 水泥工厂环境保护设计规范 | 建筑 | 2010-12-01
GB50559-2010 | 玻璃工厂环境保护设计规范 | 建筑 | 2010-12-01
二、工程建设标准化协会标准
CECS05:88 | 焦化厂、煤气厂含酚污水处理设计规范 | 给排水 | 1988-12-16
CECS07:2004 | 医院污水处理设计规范 | 建筑、给排水 | 2004-05-01 | 代替CECS07:88
CECS46:93 | 饮用水除氟设计规程 | 给排水 | 1993-02-03
CECS61:94 | 城市污水回用设计规范 | 给排水 | 1994-10-08
CECS92:97 | 重金属污水化学法处理设计规范 | 给排水 | 1997-10-09
CECS111:2000 | 寒冷地区污水活性污泥法处理设计规程 | 给排水 | 2000-10-01
CECS 184:2005 | 给水系统防回流污染技术规程 | 给排水 | 2005-09-01
CECS250：2008 | 城镇污水污泥流化床干化焚烧技术规程 | 给排水 | 2009-03-01
三、 工程建设各行业标准
JGJ146-2004 | 建筑施工现场环境与卫生标准 | 环境卫生 | 2005-03-01
JGJ/T170-2009 | 城市轨道交通引建筑物振动与二次辐射噪声限值及其测量方法标准 | 结构 | 2009-07-01
CJJ17-2004 | 生活垃圾卫生填埋技术规范 | 环境卫生 | 2004-06-01 | 代替CJJ17-2001
CJJ27-2005 | 城镇环境卫生设施设置标准 | 环境卫生 | 2005-05-01 | 代替CJJ27-89
CJJ/T30-99 | 城市粪便处理厂运行、维护及其安全技术规程 | 环境卫生 | 1999-08-01
CJJ32-89 | 含藻水给水处理设计规范 | 给排水 | 1990-01-01
CJJ47-2006 | 生活垃圾转运站技术规范 | 环境卫生 | 2006-08-01 | 代替CJJ47-91
CJJ/T52-93 | 城市生活垃圾好氧静态堆肥处理技术规程 | 环境卫生 | 1993-08-01
CJJ/T54-93 | 污水稳定塘设计规范 | 给排水 | 1994-01-01
CJJ60-94 | 城市污水处理厂运行、维护及其安全技术规程 | 给排水、环境 | 1995-07-01
CJJ64-95 | 城市粪便处理厂（场）设计规范 | 环境卫生 | 1995-11-01
CJJ/T65-2004 | 市容环境卫生术语标准 | 环境卫生 | 2004-12-01 | 代替CJJ65-95
CJJ/T86-2000 | 城市生活垃圾推肥处理厂运行、维护及其安全技术规程 | 环境卫生、安全 | 2000-06-01
CJJ90-2009 | 生活垃圾焚烧处理工程技术规范 | 环境卫生 | 2009-07-01 | 代替CJJ90-2002
CJJ93-2003 | 城市生活垃圾卫生填埋场运行维护技术规程 | 环境卫生 | 2003-05-01
CJJ/T102-2004 | 城市生活垃圾分类及其评价标准 | 环境卫生 | 2004-12-01
CJJ/T107-2005 | 生活垃圾填埋场无害化评价标准 | 环境卫生 | 2005-12-01
CJJ/T109-2006 | 生活垃圾转运站运行维护技术规程 | 环境卫生 | 2006-08-01
CJJ110-2006 | 管道直饮水系统技术规范 | 给排水 | 2006-08-01
CJJ/T112-2007 | 生活垃圾卫生填埋场封场技术规范 | 环境卫生 | 2007-06-01
CJJ/T113-2007 | 生活垃圾卫生填埋场防渗系统工程技术规范 | 环境卫生 | 2007-06-01
CJJ/T125-2008 | 环境卫生图形符号标准 | 建筑 | 2009-05-01
CJJ128-2009 | 生活垃圾焚烧厂运行维护与安全技术规程 | 环境卫生 | 2009-07-01
CJJ133-2009 | 生活垃圾填埋场填埋气体收集处理及利用工程技术规范 | 动力 | 2010-07-01
CJJ/T137-2010 | 生活垃圾焚烧厂评价标准 | 动力 | 2010-08-01
CJJ/T141-2010 | 建设项目交通影响评价技术标准 | 建筑 | 2010-09-01
CJ/T13-99 | 环境卫生设施与设备图形符号 设施标志 | 环境卫生 | 代替CJ28.1-91
CJ/T14-99 | 环境卫生设施与设备图形符号 设施图例 | 环境卫生 | 代替CJ28.2-91
CJ/T15-99 | 环境卫生设施与设备图形符号 机械与设备 | 环境卫生 | 代替CJ28.3-91
CJ48-99 | 生活杂用水水质标准 | 给排水 | 代替CJ25.1-89
CJ/T49-99 | 生活杂用水标准检验法 | 给排水 | 代替CJ25.2-90
CJ/T51-2004 | 城市污水水质检验方法标准 | 给排水 | 2005-06-01 | 代替CJ/T51~79-1999
CJ94-2005 | 饮用净水水质标准 | 给排水 | 2005-10-01 | 代替CJ94-1999
CJ/T3020-93 | 生活饮用水水源水质标准 | 给排水、卫生 | 1994-01-01
CJ/T3025-93 | 城市污水处理厂污水污泥排放标准 | 给排水、环境 | 1994-01-01
CJ/T3033-96 | 城市垃圾产生源分类及垃圾排放 | 环境卫生
CJ/T3036-95 | 医疗垃圾焚燃环境卫生标准 | 环境卫生 | 1995-12-01
CJ/T3037-95 | 生活垃圾填埋场环境监测技术标准 | 环境卫生
CJ/T3059-96 | 城市生活垃圾堆肥处理厂技术评价指标 | 环境卫生
CJ3082-1999 | 污水排入城市下水道水质标准 | 给排水、卫生 | 1999-08-01
DL/T414-2004 | 火电厂环境监测技术规范 | 环境卫生 | 2004-06-01 | 代替DL414-91
DL/T561-95 | 火力发电厂水化学监督导则 | 给排水
DL5053-1996 | 火力发电厂劳动安全和工业卫生设计规程 | 安全、卫生
HG20501-92 | 化工企业环境保护监测站设计规定 | 环保 | 1992-09-01
HG20502-92 | 橡胶建设项目环境保护设计规定 | 环保 | 1992-09-01
HG20503-92 | 化工建设项目噪声控制设计规定 | 环保 | 1992-09-01
HG20504-92 | 化工废渣填埋场设计规定 | 环境卫生 | 1992-09-01
HG/T20532-93 | 化工粉体工程设计安全卫生规定 | 安全、卫生 | 1994-10-01
HG20571-95 | 化工企业安全卫生设计规定 | 安全、卫生 | 1995-10-01
HG/T20653-98 | 化工企业化学水处理设计技术规定 | 给排水 | 1999-03-01 | 代替HGJ11－88
JBJ16-2000 | 机械工业环境保护设计规范 | 环保 |  | 代替JBJ16-88
JBJ18-2000 | 机械工业职业安全卫生设计规范 | 安全、卫生 |  | 代替JBJ18-88
四、国家环保总局标准
GB1495-2002 | 汽车加速行驶车外噪声限值及测量方法 | 2002-04-01 | 2002-10-01 |  | 环保总局 质检总局
GB1576-2001 | 工业锅炉水质 |  | 2001-10-01 |  | 环保总局
GB3095-1996 | 环境空气质量标准 | 1996-01-18 | 1996-10-01
环发[2000]1号 | 环保总局发布《环境空气质量标准》（GB3095-1996)修改单的通知 | 2000-06-01 | 2000-06-01
GB3096-2008 | 声环境质量标准 | 1993-09-07 | 1994-03-01
GB3097-1997 | 海水水质标准 | 1997-12-03 | 1998-07-01
GB3544-2008 | 制浆造纸工业水污染物排放标准 |  | 2008-08-01
GB3838-2002 | 地表水环境质量标准 | 2002-04-28 | 2002-06-01
GB4962-85 | 氢气使用安全技术规程 |  | 1985-11-01
GB5044-85 | 职业性接触毒物危害程度分级 |  | 1985-12-01
GB5085.1-1996 | 危险废物鉴别标准 腐蚀性鉴别 | 1996-07-29 | 1996-08-01 |  | 环保总局 质检总局
GB5085.2-1996 | 危险废物鉴别标准 急性毒性初筛 | 1996-07-29 | 1996-08-01
GB5085.3-1996 | 危险废物鉴别标准 浸出毒性鉴别 | 1996-07-29 | 1996-08-01
GB5749-2006 | 生活饮用水卫生标准 | 2006-12-22 | 2007-07-01 |  | 国家卫生部
GB6566-2001 | 建筑材料放射性核索限量 | 2001-12-10 | 2002-01-01
GB6763-86 | 建筑材料用工业废渣放射性物质限制标准 | 1986-09-04 | 1987-03-01 |  | 国家环保局
GB8702-88 | 电磁辐射防护规定 | 1988-03-11 | 1988-06-01
GB8703-88 | 辐射防护规定 | 1988-03-11 | 1988-06-01
GB8978-1996 | 污水综合排放标准 | 1996-10-04 | 1998-01-01 |  | 环保总局 质检总局
环发[1999]285号 | 环保总局发布《污水综合排放标准》（GB8978-1996)中石化工业COD标准值修改单的通知 | 1999-12-15 | 1999-12-15 |  | 环保总局
GB9132-88 | 低中水平放射性固体废物的浅地层处置规定 | 1988-05-25 | 1988-09-01 |  | 国家环保局
GB10070-88 | 城市区域环境振动标准 | 1988-12-10 | 1989-07-01 |  | 环保总局
GB12348-2008 | 工业企业厂界噪声排放标准 | 2008-08-19 | 2008-10-01
GB12523-1990 | 建筑施工场界超声限值 | 1990-10-16 | 1991-03-01
GB12524-1990 | 建筑施工场界超声测量方法 | 1990-11-09 | 1991-03-01
GB12525-90 | 铁路边界噪声限值及其测量方法 | 1990-11-09 | 1991-03-01
GB13271-2001 | 锅炉大气污染物排放标准 | 2001-11-12 | 2002-01-01
GB13456-92 | 钢铁工业水污染物排放标准（水部分） | 1992-05-07 | 1992-07-01
GB13457-92 | 肉类加工工业水污染物排放标准 | 1992-05-07 | 1992-07-01
GB13458-2001 | 合成氨工业水污染物排放标准 | 2001-11-12 | 2002-01-01
GB14554-1993 | 恶臭污染物排放标准 | 1993-06-08 | 1994-01-15
GB/T15190-1994 | 城市区域环境噪声适用区划分技术规范 | 1994-08-29 | 1994-10-01
GB15562.1-1995 | 环境保护图形标志 排放口(源) | 1995-11-20 | 1996-07-01
GB15562.2-1995 | 环境保护图形标志 固体废物贮存(处置）场 | 1995-11-20 | 1996-07-01
GB15580-95 | 磷肥工业水污染物排放标准 | 1995-06-12 | 1996-07-01 |  | 环保总局 质检总局
GB15581-95 | 烧碱、聚氯乙烯工业水污染物排放标准 | 1995-06-12 | 1996-07-01 |  | 环保总局
GB15618-1995 | 土壤环境质量标准 | 1996-01-18 | 1996-03-01
GB/T16157-93 | 固定污染源排气中颗粒物测定与气态污染物采样方法
GB16297-1996 | 大气污染物综合排放标准 | 1996-04-12 | 1997-01-01
GB/T16705-1996 | 环境污染类别代码 | 1996-12-20 | 1997-07-01
GB/T16706-1996 | 环境污染源类别代码 | 1996-12-20 | 1997-07-01
GB16889-1997 | 生活垃圾填埋污染控制标准 | 1997-07-02 | 1998-01-01 |  | 国家环保局
GB18466-2005 | 医疗机构水污染物排放标准 | 2005-07-27 | 2006-01-01 |  | 环保总局 质检总局
GB18483-2001 | 饮食业油烟排放标准 | 2001-11-12 | 2002-01-01 |  | 环保总局 质检总局
GB18484-2001 | 危险废物焚烧污染控制标准 | 2001-11-12 | 2002-01-01
GB18485-2001 | 生活垃圾焚烧污染控制标准 | 2001-11-12 | 2003-01-01
GB18580~18588-2001 | 室内装饰装修材料有害物质限量标准 | 2001-12-10 | 2002-01-01
GB18596-2001 | 畜禽养殖业污染控制标准 | 2001-12-28 | 2002-07-01
GB18597-2001 | 危险废物贮存污染控制标准 | 2001-12-28 | 2002-07-01
GB18598-2001 | 危险废物填埋污染控制标准 | 2001-12-28 | 2002-07-01
GB18599-2001 | 一般工业固体废物贮存、处置场污染控制标准 | 2001-12-28 | 2002-07-01
GB/T18883-2002 | 室内空气质量标准 | 2002-11-19 | 2003-03-01 |  | 环保总局
GB18918-2002 | 城镇污水处理厂污染物排放标准 | 2002-12-24 | 2003-07-01 |  | 环保总局 质检总局
GB/T18919-2002 | 城市污水再生利用分类 |  |  |  | 环保总局
GB/T18920-2002 | 城市污水再生利用 城市杂用水水质
GB/T18921-2002 | 城市污水再生利用 景观环境用水水质
GB19217-2003 | 医疗废物转运车技术要求(试行) | 2003-06-30 | 2003-06-30 |  | 环保总局 质检总局
GB19218-2003 | 医疗废物焚烧炉技术要求(试行) | 2003-06-30 | 2003-06-30
环发[2003]188号 | 医疗废物专用包装物、容器标准和警示标识规定 | 2003-01-11 | 2003-01-11 |  | 环保总局
环发[2003]206号 | 医疗废物集中处置技术规范（试行） | 2003-12-26 | 2003-12-26
GB19430-2004 | 柠檬酸工业污染物排放标准 | 2004-04-01 | 2004-04-01 |  | 环保总局 质检总局
GB19431-2004 | 味精工业污染物排放标准 | 2004-04-01 | 2004-04-01
GB19821-2005 | 啤酒工业污染排放标准 | 2005-07-18 | 2006-06-01
GB20590-2007 | 储油库大气污染物排放标准 | 2007-06-22 | 2007-08-01
GB20591-2007 | 汽油运输大气污染物排放标准 | 2007-06-22 | 2007-08-01
GB20592-2007 | 加油站大气污染物排放标准 | 2007-06-22 | 2007-08-01
五、国家职业卫生标准
GBZ1－2010 | 工业企业设计卫生标准 |  | 2002-06-01 |  | 国家卫生部
GBZ2.1-2007 | 工作场所有害因素职业接触限值 第1部分:化学有害因素 |  | 2002-06-01
六、国家环境保护行业标准
HJ/T176-2005 | 危险废物集中焚烧处置工程建设技术规范（试行） | 2005-05-24 | 2005-05-24 |  | 环保总局
HJ/T177-2005 | 医疗废物集中焚烧处置工程技术规范（试行） | 2005-05-24 | 2005-05-24
HJ/T183-2006 | 清洁生产标准 啤酒制造业 | 2006-07-03 | 2006-10-01
HJ/T184-2006 | 清洁生产标准 食用植物油工业(豆油和豆粕) | 2006-07-03 | 2006-10-01
HJ/T185-2006 | 清洁生产标准 纺织业(棉印染) | 2006-07-03 | 2006-10-01
HJ/T186-2006 | 清洁生产标准 甘蔗制糖业 | 2006-07-03 | 2006-10-01
HJ/T187-2006 | 清洁生产标准 电解铝业 | 2006-07-03 | 2006-10-01
HJ/T188-2006 | 清洁生产标准 氮肥制造业 | 2006-07-03 | 2006-10-01
HJ/T190-2006 | 清洁生产标准 标准化学原料制造业(环氧乙烷/乙二醇) | 2006-07-03 | 2006-10-01
HJ/T273-2006 | 行业类生态工业园区标准 | 2006-06-02 | 2006-09-01
HJ/T274-2006 | 综合类生态工业园区标准 | 2006-06-02 | 2006-09-01
HJ/T293-2006 | 清洁生产标准 汽车制造业(涂装) | 2006-08-15 | 2006-12-01
HJ/T314-2006 | 清洁生产标准 电镀行业 | 2006-11-22 | 2007-02-01
HJ/T315-2006 | 清洁生产标准 人造板行业(中密度纤维板) | 2006-11-22 | 2007-02-01
HJ/T3162006 | 清洁生产标准 乳制品制造业(纯牛乳及全脂乳粉) | 2006-11-22 | 2007-02-01
HJ/T317-2006 | 清洁生产标准 造纸工业（漂白碱法蔗渣浆生产工艺） | 2006-11-22 | 2007-02-01
HJ/T339-2007 | 清洁生产标准 造纸工业（漂白化学烧碱法麦草浆生产工艺） | 2007-03-28 | 2007-07-01
HJ/T339-2007 | 清洁生产标准 造纸工业（硫酸盐化学木浆生产工艺） | 2007-03-28 | 2007-07-01
七、工程建设地方标准
DBJ08-71-98 | 民用建筑生活污水处理工程设计规定 |  | 1998-04-01
DBJ08-904-98 | 污水排入河流管道的水质标准 |  | 1999-01-01
DGJ08-110-2004 | 饮食行业环境保护设计规范 |  | 2004-09-15
DGJ08-121-2006 | 建设工程扬尘污染防治规范 | 2006-02-22 | 2006-02-22
DB31/199-2009 | 污水综合排放标准 | 2009-05-26 | 2009-10-01
八、建设部和发改委标准
建标124-2009 | 生活垃圾卫生填埋处理工程项目建设标准 | 2009-09-21 | 2009-11-01

## 职业健康安全
职业健康安全标准、规范、规程、规定目录清单
标准号 | 标准规范名称 | 颁布日期 | 实施日期 | 备注
一、国家标准
GB/T934-89 | 高温作业环境气象条件测定方法 | 1989-03-22 | 1989-10-01
GB/T935-89 | 高温作业允许持续接触热时间限值 | 1989-03-22 | 1989-10-01
GB1251.1-1989 | 工作场所的险情信号 险情听觉信号 | 1989-03-22 | 1989-10-01
GB1395-92 | 漏电保护器安装和运行
GB1495-2002 | 汽车加速行驶车外噪声限值及测量方法 | 2002-01-04 | 2002-10-01
GB/T1955-2002 | 建筑卷扬机 | 2002-01-16 | 2002-07-01
GB2811-2007 | 安全帽 | 2007-01-19 | 2007-12-01
GB2812-2006 | 安全帽测试方法 | 1989-12-01 | 1990-08-01
GB2893-2008 | 安全色 | 2001-09-15 | 2002-06-10
G2893.1-2004 | 图形符号 安全色和安全标志 第一部分:工作场所和公共区域中安全标志的设计原则 | 2001-09-15 | 2002-06-10
GB2894-2008 | 安全标志及其使用导则 | 2008-12-11 | 2009-10-01
GB3095-1996 | 环境空气质量标准 | 1996-01-18 | 1996-10-01
GB3445-2005 | 室内消火栓
GB/T3608-1993 | 高处作业分级 | 1993-12-27 | 1994-07-01
GB/T3609.1-1994 | 焊接眼面防护具 | 1994-12-30 | 1995-07-01
GB/T3787-2006 | 手持式电动工具的管理、使用、检查和维修安全技术标准
GB/T3805-1993 | 特低电压(ELV)限值 | 1993-07-31 | 1994-02-01
GB3869-1997 | 体力劳动强度分级 | 1997-07-07 | 1998-01-01
GB3883.6-2007 | 手持式电动工具的安全 第二部分:电钻和冲击电钻的专用要求
GB3883.7-2005 | 手持式电动工具的安全 第二部分:锤类工具的专用要求 | 2005-02-06 | 2005-08-01
GB3883.9-2005 | 手持式电动工具的安全 第二部分:攻丝机的专用要求 | 2005-02-06 | 2005-08-01
GB3883.10-2007 | 手持式电动工具的安全 第二部分:电刨的专用要求
GB4053.1-1993 | 固定式钢直梯安全技术条件 | 1993-12-28 | 1994-07-02
GB4053.2-1993 | 固定式钢斜梯安全技术条件 | 1993-12-27 | 1994-07-01
GB4053.3-1993 | 固定式工业防护栏杆安全技术条件 | 1993-12-27 | 1994-07-01
GB4053.4-1983 | 固定式工业钢平台 | 1983-12-19 | 1984-10-01
GB/T4200-1997 | 高温作业分级 | 1997-03-14 | 1997-10-01
GB/T4327-1993 | 消防技术文件用消防设备图形符号 | 1993-08-19 | 1994-03-01
GB4351.1-2005 | 手提式灭火器 第1部分:性能和结构要求
GB4351.2-2005 | 手提式灭火器 第2部分:手提式二氧化碳灭火器钢质无缝瓶体的要求
GB4351.3-2005 | 手提式灭火器 第3部分:检验细则
GB4387-94 | 工业企业厂内铁路、道路运输安全规程 | 1994-12-26 | 1995-08-01
GB4395-92 | 化学泡沫灭火器用灭火剂 | 1992-06-01 | 1992-12-01
GB4396-2005 | 二氧化碳灭火剂
GB4962-85 | 氢气使用安全技术规程 |  | 1985-11-01
GB/T4968-1985 | 火灾分类 | 1985-03-04 | 1985-10-01
GB5044-85 | 职业性接触毒物危害程度分级 |  | 1985-12-01
GB5144-2006 | 塔式起重机安全规程 | 2006-06-02 | 2006-10-01
GB5306-1985 | 特种作业人员安全技术考核管理规则
GB5725-1997 | 安全网 | 1997-07-07 | 1998-01-01
GB/T5748-1985 | 作业场所中空气粉尘测定方法 | 1986-01-27 | 1986-04-01
GB5817-1986 | 生产性粉尘作业危害程度分级 | 1986-11-01 | 1986-11-01
GB5893.1-86 | 护耳器-耳塞 |  | 1986-10-01
GB10055-2007 | 施工升降机安全规程 | 1985-06-06 | 1986-4-1
GB6095-2009 | 安全带 | 2009-04-13 | 2009-12-01
GB6222-2005 | 工业企业煤气安全规程 | 2005-09-06 | 2006-07-01
GB6441-1986 | 企业职工伤亡事故分类 | 1987-2-1 | 1987-2-1
GB6442-1986 | 企业职工伤亡事故调查分析规则 | 1987-02-01 | 1987-02-01
GB6514-1995 | 涂装作业安全规程 涂漆工艺安全及其通风净化 | 1995-12-25 | 1996-06-01
GB6721-86 | 企业职工伤亡事故经济损失统计标准 |  | 1987-05-01
GB6944-2005 | 危险货物分类和品名编号 | 2005-07-27 | 2005-11-01
GB 7059.1-86 | 移动式木折梯安全标准 | 1986-12-09 | 1987-10-01
GB 7059.3-86 | 移动式轻金属折梯安全标准 | 1986-12-09 | 1987-10-01
GB7231-2003 | 工业管道的基本识别色、识别符号和安全标识 |  | 2003-10-01
GB7588-2003 | 电梯制造与安装安全规范 |  | 2004-01-01
GB7691-2003 | 涂装作业安全规程 安全管理通则 | 2003-10-01 | 2003-10-01
GB/T8196-2003 | 机械安全 防护装置固定式和活动式防护装置设计与制造一般要求 | 2003-03-13 | 2003-09-01
GB8958-2006 | 缺氧危险作业安全规程 | 1988-03-30 | 1988-11-01
GB9448-1999 | 焊接与切割安全 | 1999-09-03 | 2000-05-01
GB/T9462-1999 | 塔式起重机技术条件 | 1999-08-10 | 2000-02-01
GB/T10052-2005 | 施工升降机分类 | 1996-04-05 | 1996-11-01
GB/T10053-1996 | 施工升降机检验规则 | 1996-04-05 | 1996-11-01
GB/T10054-2005 | 施工升降机 | 2005-06-08 | 2005-12-01
GB/T10055-2007 | 施工升降机安全规程
GB/T10056-96 | 施工升降机试验方法 | 1996-04-05 | 1996-11-01
GB/T11651-1989 | 劳动防护用品选用规则 | 1989-10-12 | 1990-04-01
GB 12142-2007 | 便携式金属梯安全要求 | 2006-06-26 | 2007-02-01
GB12265.1-1997 | 机械安全 防止上肢触及危险区的安全距离 | 1997-07-01 | 1998-02-01
GB12265.2-2000 | 机械安全 防止下肢触及危险区的安全距离 | 1997-07-01 | 1998-02-01
GB12265.3-1997 | 机械安全 避免人体各部位积压的最小距离 | 1997-07-07 | 1998-02-01
GB12476.1-2000 | 可燃性粉尘环境用电气设备 | 2000-10-17 | 2001-07-01
GB 12330-1990 | 体力搬运重量限值 | 1990-04-23 | 1991-01-01
GB12331-1990 | 有毒作业分级 | 1993-06-10 | 1991-01-01
GB12523-90 | 建筑施工场界噪声限值 | 1990-11-09 | 1991-03-01
GB/T12903-1991 | 个人防护用品术语 | 1991-05-21 | 1992-01-01
GB12942-2006 | 涂装作业安全规程 有限空间作业安全技术要求 | 2006-09-01 | 2006-09-01
GB13004-1999 | 钢质无缝气瓶定期检验与评定 | 1999-02-11 | 1999-11-01
GB13075-1999 | 钢质焊接气瓶定期检验与评定 | 1999-02-11 | 1999-11-01
GB/T13459－1992 | 劳动防护服 防寒保暖要求 | 1992-05-28 | 1992-12-01
GB13495-1992 | 消防安全标志 | 1992-06-12 | 1993-03-01
GB/T13640－1992 | 劳动防护服号型 | 1992-08-28 | 1993-03-01
GB/T13661-1992 | 一般防护服 | 1992-09-02 | 1993-03-01
GB13690-1992 | 常用化学危险品的分类和标志 | 1992-09-28 | 1993-07-01
GB/T13861-1992 | 生产过程危险和有害因素分类与代码 | 1992-11-12 | 1993-07-01
GB13869-92 | 用电安全导则 | 1994-11-24 | 1995-05-01
GB13955-2005 | 剩余电流动作保护装置安装与运行 | 2005-02-06 | 2005-12-01
GB/T14285-2006 | 继电保护和安全自动装置技术规程 | 2006-08-30 | 2006-11-01
GB/T14440-1993 | 低温作业分级 | 1993-06-10 | 1994-01-01
GB14561-2003 | 消火栓箱 | 2003-10-08 | 2004-05-01
GB14778-93 | 安全色光通用规则 | 1993-12-24 | 1994-07-01
GB15052-94 | 起重机械危险部位与标志 | 1994-05-03 | 1995-03-01
GB/T15499-1995 | 事故伤害损失工作日标准 | 1995-03-10 | 1995-10-01
GB15603-1995 | 常用化学危险品贮存通则 | 1995-07-26 | 1996-02-01
GB15630-1995 | 消防安全标志设置要求 | 1995-07-19 | 1996-02-01
GB15701-1995 | 焊接防护服 | 1995-09-11 | 1996-03-01
GB15981-1995 | 消毒与灭菌效果的评价方法和标准 | 1996-01-23 | 1996-07-01
GB16152-1996 | 职业性噪声聋诊标准及处理原则 | 1996-01-29 | 1996-09-01
GB16178-1996 | 厂内机动车辆安全检验技术要求 | 1996-03-18 | 1996-10-01
GB16179-1996 | 安全标志使用导则 | 1996-03-15 | 1996-10-02
GB/T16180-2006 | 劳动能力鉴定 职工工伤与职业病致残等级
GB/T16856-1997 | 机械安全风险评价的原则 | 1997-11-15 | 1998-01-01
GB16895.3-2004 | 建筑物电气装置 第5－54部分:电气设备的选择和安装 接地装置、保护导体和保护联结导体 | 2004-05-14 | 2005-02-01
GB16899-1997 | 自动扶梯和自动人行道的制造与安装安全规范 |  | 1998-02-01
GB16909-97 | 密目式安全网 | 1997-07-07 | 1998-01-01
GB16912-1997 | 氧气及相关气体安全技术规程 | 1997-07-07 | 1998-02-01
GB/T17045-2006 | 电击防护 装置和设备的通用部分
GB/T17218-1998 | 饮用水化学处理剂卫生安全性评价 | 1998-01-21 | 1998-10-01
GB17750-1999 | 涂装作业安全规程浸涂工艺安全 |  | 1999-12-01
GB17945-2000 | 消防应急灯具 | 2000-01-03 | 2000-10-01
GB18209.1-2000 | 机械安全指示、标志和操作 第1部分：关于视觉、听觉和触觉信号的要求 | 2000-10-17 | 2001-07-01
GB18209.2-2000 | 机械安全指示、标志和操作 第2部分：标志要求 | 2000-10-17 | 2001-07-01
GB18209.3-2002 | 机械安全指示、标志和操作 第3部分：操作件的位置和操作要求
GB18218-2000 | 重大危险源辨识 | 2000-09-17 | 2001-04-01
GB18245-2000 | 烟草加工系统粉尘防爆安全规程 | 2000-10-27 | 2001-05-01
GB18568－2001 | 加工中心 安全防护技术条件 | 2001-12-13 | 2002-08-01
GB19155-2003 | 高处作业吊篮 | 2003-05-23 | 2003-11-01
GBJ117-88 | 工业构筑物抗震鉴定标准 | 1998-03-01 | 1998-03-01
GBJ144-90 | 工业厂房可靠性鉴定标准 | 1991-08-01 | 1991-08-01
GB50023-2009 | 建筑抗震鉴定标准 | 1996-06-01 | 1996-06-01
GB/T50121-2005 | 建筑隔声评价标准 |  | 2005-10-01
GB50144-2008 | 工业建筑可靠性鉴定标准 | 2008-11-12 | 2009-06-01
GB50161-2009 | 烟花爆竹工厂设计安全规范 | 2009-11-11 | 2010-07-01
GB50166-2007 | 火灾自动报警系统施工及验收规范 |  | 2008-03-01
GB50194-93 | 建设工程施工现场供用电安全规范 |  | 1994-08-01
GB50257-96 | 电仪装置安装工程 爆炸和火灾危险环境电仪装置施工及验收规范 |  | 1996-12-01
GB50292-1999 | 民用建筑可靠性鉴定标准 |  | 1999-10-01
GB50310-2002 | 电梯工程施工质量验收规范 |  | 2002-06-01
GB50325-2010 | 民用建筑工程室内环境污染控制规范 |  | 2006-08-01
GB50348-2004 | 安全防范工程技术规范 | 2004-10-09 | 2004-12-01
GB50354-2005 | 建筑内部装修防火施工及验收规范 | 2005-04-15 | 2005-08-01
GB/T50355-2005 | 住宅建筑室内振动限值及其测量方法标准 |  | 2005-10-01
GB50444-208 | 建筑灭火器配置验收及检查规范 |  | 39753
GB50470-2008 | 油气输送管道线路工程抗震技术规范 |  | 39995
GB50477-2009 | 纺织工业企业职业安全卫生设计规范 | 2009-05-13 | 40118
GB50493-2009 | 石油化工可燃气体和有毒气体检测报警设计规范 | 2009-03-19 | 40087
GB50523-2010 | 电子工业职业安全卫生设计规范 | 2010-12-01 | 40513
GB50565-2010 | 纺织工程设计防火规范 | 2010-05-31 | 40513
GB50577-2010 | 水泥工厂职业安全卫士设计规范 | 2010-05-31 | 40513
二、工程建设各行业标准
JGJ33-2001 | 建筑机械使用安全技术规程 | 2001-07-30 | 2001-11-01
JGJ46-2005 | 施工现场临时用电安全技术规范 | 2005-04-15 | 2005-07-01
JGJ59-99 | 建筑施工安全检查标准 | 1999-03-30 | 1999-05-01
JGJ65-89 | 液压滑动模板施工安全技术规程 | 1990-05-01 | 1990-05-01
JGJ/T77-2010 | 施工企业安全生产评价标准 | 2010-05-18 | 2010-11-01
JGJ80-91 | 建筑施工高处作业安全技术规范 | 1992-01-08 | 1992-08-01
JGJ88-92 | 龙门架及井架物料提升机安全技术规范 | 1993-01-12 | 1993-01-12
JG/T100-1999 | 塔式起重机操作使用规程 | 1999-08-10 | 2000-02-01
JGJ120-99 | 建筑基坑支护技术规程 | 1999-03-04 | 1999-09-01
JGJ128-2010 | 建筑施工门式钢管脚手架安全技术规范 | 2000-10-11 | 2000-12-01
JGJ130-2001 | 建筑施工扣件式钢管脚手架安全技术规范(2002版) | 2002-09-27 | 2003-01-01
JGJ146-2004 | 建筑施工现场环境与卫生标准 | 2005-01-21 | 2005-03-01
JGJ147-2004 | 建筑拆除工程安全技术规范 |  | 2005-03-01
JGJ166-2008 | 建筑施工碗扣式钢管脚手架安全技术规程 | 2008-11-04 | 2009-07-01
JG5099-1998 | 高处作业机械安全规则 | 1998-06-23 | 1998-12-01
CJJ6-2009 | 城镇排水管道维护安全技术规程 | 2009-10-20 | 2010-07-01
CJJ51-2006 | 城镇燃气设施运行、维护和抢修安全技术规程 |  | 2007-05-01
CJJ58-2009 | 城镇供水厂运行、维护及安全技术规程 | 2009-11-24 | 2010-08-01
CJJ60-94 | 城市污水处理厂运行、维护及其安全技术规程 |  | 1995-07-01
CJJ/T88-2000 | 城镇供热系统安全运行技术规程 |  | 2000-10-01
LD48-93 | 起重机械吊具与索具安全规程 | 1993-07-09 | 1994-02-01
LD64-94 | 起重机械防碰装置安全技术规范 | 1994-05-07 | 1995-01-01
LD80-1995 | 噪声作业分级 | 1995-07-13 | 1996-06-01
LD81-1995 | 有毒作业分级检测规程 | 1995-09-01 | 1996-06-01
LD82-1995 | 高温作业分级检测规程 | 1995-09-01 | 1996-06-01
LD83-1995 | 体力劳动强度分级检测规程 | 1995-09-01 | 1996-06-01
LD84-1995 | 生产性粉尘作业危害程度分级检测规程 | 1995-09-01 | 1996-06-01
DL560-95 | 电业安全工作规程
HG/T23003-92 | 化工企业静电安全监察规程 |  | 1992-07-01
SH3047-93 | 石油化工企业职业安全卫生设计规范 |  | 1993-06-01
SH3063-1999 | 石油化工可燃气体和有毒气体检测报警设计规范 |  | 1999-09-01
SH3501-2002 | 石油化工剧毒、可燃介质管道工程施工及验收规范 |  | 2002-05-01
AQ8001-2007 | 安全评价通则 | 2007-01-04 | 2007-04-01
AQ8002-2007 | 安全预评价导则 | 2007-01-04 | 2007-04-01
AQ8003-2007 | 安全验收评价导则 | 2007-01-04 | 2007-04-01
AQT9002-2006 | 生产经营单位安全生产事故应急预案编制导则 | 2006-09-20 | 2006-11-01
三、国家环境保护总局、国家职业卫生标准
GB17051-1997 | 二次供水设施卫生规范
GB/T18883-2002 | 室内空气质量标准 |  | 2003-03-01
GBZ2.1-2007 | 工作场所有害因素职业接触限值 第1部分:化学有害因素 | 2007-04-12 | 2007-11-01
GBZ2.2-2007 | 工作场所有害因素职业接触限值 第1部分:物理因素 | 2007-04-12 | 2007-11-01
GBZ/T196-2007 | 建设项目职业病危害预评价技术导则 | 2007-08-13 | 2008-02-01
GB2760-2007 | 食品添加剂使用卫生标准 |  | 2008-06-01
GB5749-2006 | 旧危房屋抗震安全性评定标准 |  | 2007-07-01
GB14881-94 | 食品企业通用卫生规范 | 2006-12-29 | 2007-07-01
四、工程建设地方标准
DGJ08-016-2005 | 钢管构件水平模板系统安全技术规范 | 2004-06-08 | 2004-10-01
DGJ08-70-2006 | 建筑物、构筑物拆除技术规程(试行) | 2006-03-29 | 2006-06-01
DGJ08-121-2006 | 建设工程扬尘污染防治规范 | 2006-02-22 | 2006-04-01
DGJ08-905-99 | 建筑施工附着升降脚手架安全技术规程 |  | 1999-07-01
DG/TJ08-2002-2006 | 悬挑式脚手架安全技术规程 | 2006-10-10 | 2006-12-01
DG/TJ08-2032-2008 | 旧危房屋抗震安全性评定标准 |  | 2008-07-01
DG/TJ08-2048-2008 | 民用建筑电气防火设计规范 | 2008-11-27 | 2009-02-01
五、 工程建设标准化协会标准
CECS263:2009 | 大空间智能型主动喷水灭火系统技术规程 | 2009-11-03 | 2010-01-01

## 节能
节能标准、规范、规程、规定目录清单
标准号 | 标准规范名称 | 专业分类 | 实施日期 | 替代标准 | 备注
GB50189-2005 | 公共建筑节能设计标准 | 综合 | 2005-07-01 | 代替GB50189-93
GB/T50376-2006 | 橡胶工厂节能设计规范 | 综合 | 2006-11-01
GB50411-2007 | 建筑节能工程施工质量验收规范 | 综合 | 2007-10-01
GB50441-2007 | 石油化工设计能耗计算标准 | 综合 | 2008-04-01
GB50443-2007 | 水泥工厂节能设计规范 | 综合 | 2008-05-01
GB50506-2009 | 钢铁企业节水设计规范 | 给排水 | 2009-12-01
GB50527-2009 | 平板玻璃工厂节能设计规范 | 综合 | 2009-12-01
GB50528-2009 | 烧结砖瓦工厂节能设计规范 | 综合 | 2009-12-01
GB50543-2009 | 建筑卫生陶瓷工厂节能设计规范 | 综合 | 2010-07-01
GB/T50604-2010 | 民用建筑太阳能热水系统评价标准 | 综合 | 2011-06-01
GB/T2589-2008 | 综合能耗计算通则 | 节能 | 2008-06-01
GB17167-2006 | 用能单位能源计量器具配备和管理通则 | 节能 | 2007-07-01 | 代替GB17167-1997
CECS163:2004 | 建筑用省电装置应用技术规程 | 电仪、节能 | 2004-04-01
JGJ26-2010 | 严寒和寒冷地区居住建筑节能设计标准 | 建筑 | 2010-08-01 | 代替JGJ26-95
JGJ75-2003 | 夏冷冻暖地区居住建筑节能设计标准 | 建筑 | 2003-10-01
JGJ103-2008 | 塑料门窗工程技术规程 | 建筑 | 2008-11-01 | 代替JGJ103-96
JGJ129-2000 | 既有采暖居住建筑节能改造技术规程 | 建筑 | 2000-01-01 | 代替CJ13-86
JGJ/T132-2009 | 居住建筑节能检测标准 | 节能 | 2010-07-01 | 代替JGJ132-2001
JGJ134-2010 | 夏热冬冷地区居住建筑节能设计标准 | 综合 | 2010-08-01 | 代替JGJ134-2001
JGJ/T151-2008 | 建筑门窗玻璃幕墙热工计算规程 | 建筑、暖风 | 2009-05-01
JGJ/T154-2007 | 民用建筑能耗数据采集标准 | 建筑 | 2008-01-01
JGJ176-2009 | 公共建筑节能改造技术规范 | 节能 | 2009-12-01
JGJ/T177-2009 | 公共建筑节能检测标准 | 节能 | 2010-07-01
JGJ203-2010 | 民用建筑太阳能光伏系统应用技术规程 | 建筑 | 2010-08-01
JGJ/T205-2010 | 建筑门窗工程检测技术规程 | 建筑 | 2010-08-01
JG/T7-1999 | 延时节能照明开关通用技术条件 | 电仪
CJ164-2002 | 节水型生活用水器具 | 给排水
GB/T18092-2002 | 免水冲卫生厕所 | 给排水
HG/T20526-92 | 橡胶厂节能设计技术规定 | 综合 | 1992-12-01
JBJ14-86 | 机械工业节能设计技术规定 | 综合
JBJ15-87 | 电工行业节能设计技术规定 | 综合
JBJ19-89 | 工程机械、标准通用行业节能设计技术规定 | 综合
JBJ20-90 | 通用机械节能设计技术规定 | 综合
DGJ08-107-2004 | 公共建筑节能设计标准 | 综合 | 2004-01-01
DGJ08-113-2009 | 建筑节能工程施工质量验收规程 | 综合 | 2010-06-01 | 代替DGJ08-113-2005
DGJ08-115-2005 | 分布式供能系统工程技术规程(试行) | 节能 | 2008-07-01 | 代替DGJ08-115-2008
DG/TJ08-205-2008 | 住宅建筑节能设计标准 | 建筑 | 2009-07-01 | 代替DG/TJ08-205-2000
DG/TJ08-206-2002 | 住宅建筑维护结构节能应用技术规程 | 建筑 | 2002-12-01
DG/TJ08-801-2004 | 住宅建筑节能检测评估标准 | 建筑 | 2004-09-01
DG/TJ08-804-2005 | 既有建筑物结构检测与评定标准 | 结构 | 2005-10-01
DG/TJ08-2036-2008 | 既有民用建筑能效评估标准 | 节能 | 2008-07-01
DG/TJ08-2040-2008 | 公共建筑节能工程智能化技术规程 | 节能 | 2008-07-01
中华人民共和国国务院令 第530号 | 民用建筑节能条例 | 建筑 | 2008-10-01

## 电仪专业
2010年版工程建设现行标准规范目录清单(电仪专业）
标准号 | 标准规范名称 | 专业分类 | 日期 | 替代标准 | 备注
一、 工程建设国家标准
GBJ64-83 | 工业与民用电力装置的过电压保护设计规范 | 电仪 | 1984-06-01
GBJ65-83 | 工业与民用电力装置的接地设计规范 | 电仪 | 1984-06-01
GBJ76-85 | 厅堂混响时间测量规范 | 电仪 | 1985-06-01
GBJ122-88 | 工业企业噪声测量标准 | 电仪 | 1988-12-01
GBJ143-90 | 架空电力线路、变电所对电视差转台、转播台无线电干扰防护间距标准 | 建筑、电仪 | 1991-08-01
GBJ147-90 | 电气装置安装工程高压电器施工及验收规范 | 电仪 | 1991-10-01 | 代替GBJ232-82
GBJ148-90 | 电气装置安装工程电力变压器、油浸电抗器、互感器施工及验收规范 | 电仪 | 1991-10-01 | 代替GBJ232
GBJ149-90 | 电气装置安装工程母线装置施工及验收规范 | 电仪 | 1991-10-01 | 代替GBJ232
GB50016-2006 | 建筑设计防火规范 | 防火 | 2006-12-01 | 代替GBJ16-87(2001版)
GB/T50033-2001 | 建筑采光设计标准 | 电仪 | 2001-11-01 | 代替GB50033-91
GB50034-2004 | 建筑照明设计标准 | 电仪、节能 | 2004-12-01 | 代替 GB50034-92﹑GBJ133-90
GB50049-94 | 小型火力发电厂设计规范 | 动力 | 1995-07-01 | 代替GBJ49-83
GB50052-95 | 供配电系统设计规范 | 电仪 | 1996-05-01 | 代替GBJ52-83
GB50053-94 | 10KV及以下变电所设计规范 | 电仪 | 1994-11-01 | 代替GBJ53-83
GB50054-95 | 低压配电设计规范 | 电仪 | 1996-05-01 | 代替GBJ54-83
GB50055-93 | 通用用电设备配电设计规范 | 电仪 | 1994-03-01 | 代替GBJ55-83
GB50056-93 | 电热设备电力装置设计规范 | 电仪 | 1994-02-01 | 代替GBJ56-83
GB50057-94 | 建筑物防雷设计规范(2000版) | 电仪 | 2000-12-01
GB50058-92 | 爆炸和火灾危险环境电力装置设计规范 | 电仪 | 1992-01-12 | 代替GBJ58-83
GB50059-92 | 35~110kV变电所设计规范 | 电仪 | 1993-05-01 | 代替GBJ59-83
GB50060-2008 | 3～110kV高压配电装置设计规范 | 电仪 | 2009-06-01 | 代替GB50060-92
GB50061-97 | 66KV及以下架空电力线路设计规范 | 电仪 | 1998-06-01 | 代替GBJ61-83
GB50062-2008 | 电力装置的继电保护和自动装置设计规范 | 电仪 | 2009-06-01 | 代替GB50062-92
GB/T50063-2008 | 电力装置的电测量仪表装置设计规范 | 电仪 | 2008-11-01 | 代替GBJ63-90
GB50067-97 | 汽车库、修车库、停车场设计防火规范 | 防火 | 1998-05-01 | 代替GBJ67-84
GB50070-2009 | 矿山电力设计规范 | 电仪 | 2009-12-01 | 代替GB50070-94
GB50071-2002 | 小型水力发电站设计规范 | 综合 | 2003-03-01 | 代替GBJ71-84
GB50072-2001 | 冷库设计规范 | 综合 | 2001-06-01 | 代替GBJ72-84
GB50073-2001 | 洁净厂房设计规范 | 综合 | 2002-01-01 | 代替GBJ73-84
GB50074-2002 | 石油库设计规范 | 综合 | 2003-03-01 | 代替GBJ74-84
GB50084-2001 | 自动喷水灭火系统设计规范（2005年版） | 灭火、给排水 | 2005-10-01 | 原条文同时废止
GB/T50085-2007 | 喷灌工程技术规范 | 园林 | 2007-10-01 | 代替GBJ85-85
GB50089-2007 | 民用爆破器材工程设计安全规范 | 综合 | 2007-08-01 | 代替GB50089-98
GB50093-2002 | 自动化仪表工程施工及验收规范 | 电仪 | 2003-03-01 | 代替GBJ93-86
GB50098-2009 | 人民防空工程设计防火规范 | 防空 | 2009-10-01 | 代替GB50098-98
GB50115-2009 | 工业电视系统工程设计规范 | 电仪 | 2010-06-01 | 代替GBJ115-87
GB50116-98 | 火灾自动报警系统设计规范 | 防火、仪表 | 1999-06-01 | 代替GBJ116-88
GB50131-2007 | 自动化仪表工程施工质量验收规范 | 电仪 | 2008-05-01 | 代替GBJ131-90
GB50134-2004 | 人民防空工程施工及验收规范 | 防空 | 2004-08-01 | 代替GBJ134-90
GB50150-2006 | 电气装置安装工程电气设备交接试验标准 | 电仪 | 2006-11-01 | 代替GB50150-91
GB50160-2008 | 石油化工企业设计防火规范 | 防火 | 2009-07-01 | 代替GB50160-92(99版)
GB50166-2007 | 火灾自动报警系统施工及验收规范 | 防火、电仪 | 2008-03-01 | 代替GB50166-92
GB50168-2006 | 电气装置安装工程 电缆线路施工及验收规范 | 电仪 | 2006-11-01 | 代替GB50168-92
GB50169-2006 | 电气装置安装工程 接地装置施工及验收规范 | 电仪 | 2006-11-01 | 代替GB50169-92
GB50170-2006 | 电气装置安装工程 旋转电机施工及验收规范 | 电仪 | 2006-11-01 | 代替GB50170-92
GB50171-92 | 电仪装置安装工程 盘柜及二次回路结线施工及验收规范 | 电仪 | 1993-07-01 |  | 08年计划修订
GB50172-92 | 电仪装置安装工程 蓄电池施工及验收规范 | 电仪 | 1993-07-01 |  | 08年计划修订
GB50173-92 | 电仪装置安装工程35KV及以下架空电力线路施工及验收规范 | 电仪 | 1993-07-01 |  | 08年计划修订
GB50174-2008 | 电子信息系统机房设计规范 | 综合 | 2009-06-01 | 代替GB50174-93
GB50183-2004 | 石油天然气工程设计防火规范 | 防火 | 2005-03-01 | GB50183-93及其强制性条文同时废止
GB50189-2005 | 公共建筑节能设计标准 | 节能 | 2005-07-01 | 代替GB50189-93
GB50194-93 | 建设工程施工现场供用电安全规范 | 电仪 | 1994-08-01 |  | 08年计划修订
GB50198-94 | 民用闭路监视电视系统工程技术规范 | 电仪 | 1994-11-01
GB50200-94 | 有线电视系统工程技术规范 | 电仪 | 1994-11-01 |  | 08年计划修订
GB50217-2007 | 电力工程电缆设计规范 | 电仪 | 2008-04-01 | 代替GB50217-94
GB50227-2008 | 并联电容器装置设计规范 | 电仪 | 2009-06-01 | 代替GB50227-95
GB50229-2006 | 火力发电厂与变电所设计防火规范 | 防火 | 2007-04-01 | 代替GB50229-96
GB50233-2005 | 110~500KV架空送电线路施工及验收规范 | 电仪 | 2005-10-01 | 代替GBJ233-90
GB50254-96 | 电仪装置安装工程 低压电器施工及验收规范 | 电仪 | 1996-12-01 | 代替GBJ232-82中第七篇 | 08年计划修订
GB50255-96 | 电仪装置安装工程 电力变流设备施工及验收规范 | 电仪 | 1996-12-01 | 代替GBJ232-82中第六篇 | 08年计划修订
GB50256-96 | 电仪装置安装工程 起重机电仪装置施工及验收规范 | 电仪 | 1996-12-01 | 代替GBJ232-82中第八篇 | 08年计划修订
GB50257-96 | 电仪装置安装工程 爆炸和火灾危险环境电仪装置施工及验收规范 | 电仪 | 1996-12-01 | 代替GBJ232-82中第十六篇 | 08年计划修订
GB50260-96 | 电力设施抗震设计规范 | 抗震 | 1997-03-01
GB50261-2005 | 自动喷水灭火系统施工及验收规范 | 灭火、给排水 | 2005-07-01 | 代替GB50261-96
GB50263-2007 | 气体灭火系统施工及验收规范 | 灭火 | 2007-07-01 | 代替GB50263-97
GB50284-2008 | 飞机库设计防火规范 | 防火 | 2009-07-01 | 代替GB500284-98
GB50293-1999 | 城市电力规划规范 | 城乡规划 | 1999-10-01 |  | 08年计划修订
GB/T50297-2006 | 电力工程基本术语标准 | 电仪 | 2006-11-01
GB50303-2002 | 建筑电仪工程施工质量验收规范 | 电仪 | 2002-06-01 | 代替GBJ303-88、GB50258-96、GB50259-96
GB50310-2002 | 电梯工程施工质量验收规范 | 电仪 | 2002-06-01 | 代替GBJ310-88、GB50182-93
GB50311-2007 | 综合布线系统工程设计规范 | 电仪 | 2007-10-01 | 代替GB/T50311-2000
GB50312-2007 | 综合布线系统工程验收规范 | 电仪 | 2007-10-01 | 代替GB/T50312-2000
GB50313-2000 | 消防通信指挥系统设计规范 | 电仪 | 2000-08-01
GB/T50314-2006 | 智能建筑设计标准 | 电仪 | 2007-07-01 | 代替GB/T50314-2000
GB50338-2003 | 固定消防泡沫灭火系统设计规范 | 灭火 | 2003-08-01
GB50339-2003 | 智能建筑工程质量验收规范 | 电仪 | 2003-10-01
GB50343-2004 | 建筑物电子信息系统防雷技术规范 | 电仪 | 2004-06-01
GB50371-2006 | 厅堂扩声系统设计规范 | 电仪 | 2006-05-01
GB50373-2006 | 通信管道与通道工程设计规范 |  | 2007-05-01
GB50374-2006 | 通信管道工程施工及验收规范 |  | 2007-05-01
GB50389-2006 | 750KV架空送电线路施工及验收规范 | 电气 | 2007-04-01
GB50394-2007 | 入侵报警系统工程设计规范 | 电气 | 2007-08-01
GB50395-2007 | 视频安防监控系统工程设计规范 | 电气 | 2007-08-01
GB50396-2007 | 出入口控制系统工程设计规范 | 电气 | 2007-08-01
GB50397-2007 | 冶金电气设备工程安装验收规范 | 电气 | 2007-10-01
GB50411-2007 | 建筑节能工程施工质量验收规范 | 综合 | 2007-10-01
GB/T50412-2007 | 厅堂音质模型试验规范 | 电仪 | 2007-09-01
GB50417-2007 | 煤矿井下供配电设计规范 | 电仪 | 2007-12-01
GB50440-2007 | 城市消防远程监控系统技术规程 | 电仪 | 2008-01-01
GB50462-2008 | 电子信息系统机房施工及验收规范 | 综合 | 2009-06-01
GB50464-2008 | 视频显示系统工程技术规范 | 电仪 | 2009-06-01
GB50467-2008 | 微电子生产设备安装工程施工及验收规范 | 电议 | 2009-07-01
GB50472-2008 | 电子工业洁净厂房设计规范 | 综合 | 2009-07-01
二、工程建设标准化协会标准
CECS09:89 | 工业企业程控用户交换机工程设计规范 | 电仪 | 1989-11-22
CECS31:2006 | 钢制电缆桥架工程设计规范 | 电仪 | 2006-08-01 | 代替CECS31:91
CECS32:91 | 并联电容器用串联电抗器设计选择标准 | 电仪 | 1991-12-27
CECS33:91 | 并联电容器装置的电压容量系列选择标准 | 电仪 | 1991-12-27
CECS36:91 | 工业企业调度电话和会议电话工程设计规范 | 电仪 | 1991-12-27
CECS37:91 | 工业企业通信工程设计图形及文字符号标准 | 电仪 | 1991-12-27
CECS44:92 | 工业厂房玻璃钢采光罩采光设计标准 | 电仪 | 1992-12-01
CECS45:92 | 地下建筑照明设计标准 | 电仪 | 1992-06-04
CECS49:93 | 低压成套开关设备验收规范 | 电仪 | 1994-06-01
CECS56:94 | 室内灯具光分布分类和照明设计参数标准 | 电仪 | 1994-05-15
CECS72:97 | 建筑与建筑群综合布线系统工程设计规范 | 电仪 | 1997-04-15
CECS81:96 | 工业计算机临控系统抗干扰技术规范 | 电仪 | 1996-05-30
CECS87:96 | 可挠金属电线保护管配线工程技术规范 | 电仪 | 1996-12-18
CECS89:97 | 建筑与建筑群综合布线系统施工及验收规范 | 电仪 | 1997-04-15
CECS90:97 | 整体浇注防静电水磨石地坪技术规程 | 建筑、电仪 | 1997-09-26
CECS100:98 | 套接扣压式薄壁钢导管电线管路施工及验收规范 | 电仪 | 1998-05-21
CECS106:2000 | 铝合金电缆桥架技术规程 | 电仪 | 2000-10-01
CECS107:2000 | 终端电器选用及验收规程 | 电仪 | 2000-10-01
CECS115:2000 | 干式电力变压器选用、验收、运行及维护规程 | 电仪 | 2000-10-01
CECS119:2000 | 城市住宅建筑综合布线系统工程设计规范 | 电仪 | 2000-12-01
CECS120:2007 | 套接紧定式钢导管电线管路施工及验收规程 | 电仪 | 2007-06-01 | 代替CECS120:2000
CECS155:2003 | 防静电瓷质地板地面工程技术规范 | 电仪 | 2003-12-01
CECS162:2004 | 给水排水仪表自动化控制工程施工及验收规范 | 电仪 | 2004-06-01
CECS163:2004 | 建筑用省电装置应用技术规程 | 电仪、节能 | 2004-04-01
CECS165:2004 | 城市地下通信塑料管道工程设计规范 | 电仪 | 2004-06-15
CECS170:2004 | 低压母线槽选用﹑安装及验收规程 | 电仪 | 2004-08-01
CECS 174:2004 | 建筑物低压电源电涌保护器选用、安装、验收及维护规程 | 电仪 | 2005-06-01
CECS 182:2005 | 智能建筑工程检测规程 | 电仪 | 2005-10-01
CECS218:2007 | 水景喷泉工程技术规程 | 建筑、水、电 | 2007-08-01
三、工程建设行业标准
JGJ16-2008 | 民用建筑电气设计规范 | 电仪 | 2008-08-01 | 代替JGJ/T16-92
JGJ/T119-2008 | 建筑照明术语标准 | 电仪 | 2009-06-01 | 代替JGJ/T119-98
JGJ/T132-2009 | 居住建筑节能检测标准 | 节能 | 2010-07-01 | 代替JGJ132-2001
JGJ134-2001 | 夏热冬冷地区居住建筑节能设计标准 | 节能 | 2001-10-01
JGJ153-2007 | 体育场馆照明设计及检测标准 | 电气 | 2007-11-01
JGJ/T163-2008 | 城市夜景照明设计规范 | 电气 | 2009-05-01
JGJ/T177-2009 | 公共建筑节能检测标准 | 节能 | 2010-07-01
JGJ/T179-2009 | 体育建筑智能化系统工程技术规程 | 电议 | 2009-12-01
JJ49-87 | 电梯导轨 | 电仪 | 1987-11-01
CJJ45-2006 | 城市道路照明设计标准 | 道路桥梁 | 2007-07-01 | 代替CJJ45-91
CJJ89-2001 | 城市道路照明工程施工及验收规程 | 电仪 | 2001-11-01
CJJ/T106-2005 | 城市市政综合监管信息系统技术规范 | 电仪 | 2005-08-01
CJ/T188-2004 | 户用计量仪表数据传输技术条件 | 电仪 | 2004-06-01
GB4717-2005 | 火灾报警控制器 | 防火 | 2006-06-01 | 代替GB4717-93
GB5023.1~5023.7-97 | 额定电压450/750V及以下聚氯乙烯绝缘电缆 | 电仪 |  | 代替GB5023.1~5023.7-85
GB/T7024-1997 | 电梯﹑自动扶梯﹑自动人行道术语 | 建筑、电仪 | 1998-06-01 | 代替GB7024.1-86
GB/T7025.1~7025.3-97 | 电梯主参数及桥厢井道机房的型号与尺寸 | 建筑 | 1998-06-01 | 代替GB7025-86
GB7588-2003 | 电梯制造与安装安全规范 | 建筑
GB/T10058-1997 | 电梯技术条件 | 建筑 | 1998-10-01 | 代替GB10058-88
GB/T10059-1997 | 电梯试验方法 | 建筑 | 1998-10-01 | 代替GB10059-88
GB10060-93 | 电梯安装验收规范 | 建筑 | 1994-08-01 | 代替GB10060-88
GB/T12974-91 | 交流电梯电动机通用技术条件 | 电仪
GB/T13435-92 | 电梯曳引机 | 电仪
JG/T7-1999 | 延时节能照明开关通用技术条件 | 电仪、节能
JG135-2000 | 杂物电梯 | 电仪
JG/T191-2006 | 城市社区体育设施技术要求 | 建筑、电气、给排水 | 2006-12-01
CJT174-2003 | 居住区智能化系统配置和技术要求 | 电仪、节能
DBJ/CT519-2006 | 双波段和光截面火灾自动报警系统技术规程 | 电仪
DL/T401-2002 | 高压电缆选用导则 | 电仪 | 2002-09-01 | 代替DL/T401-91 | 无配备
DL/T602-1996 | 架空绝缘配电线路施工及验收规范 | 电仪 |  | 代替GBJ232-82 | 无配备
DL/T620-1997 | 交流电气装置的过电压保护和绝缘配合 | 电气 | 1997-10-01 | 代替SDJ7-79和SD119-84中除第六章外的内容 | 无配备
DL/T621-1997 | 交流电装置的接地 | 电仪 |  |  | 无配备
DL/T782-2001 | 110KV及以上送变电工程启动及竣工验收规程 | 电仪 |  |  | 无配备
DL/T1040-2007 | 电网运行准则 | 电仪 | 2007-12-01
DL5000-2000 | 火力发电厂设计技术规程 | 综合 | 2004-06-01 | 代替DL5000-94
DL/T5025-2005 | 电力系统数字微波通讯工程设计技术规程 | 电仪 |  | 代替DL/T5025-1993 | 无配备
DL/T5026-93 | 电力工程计算机辅助设计技术规定 | 电仪 |  |  | 无配备
DL5027-1993 | 电力设备典型消防规程 | 防火、灭火 |  |  | 无配备
DL5028-93 | 电力工程制图标准 | 综合 |  |  | 无配备
DL5033-94 | 送电线路对电信线路危险影响设计规程 | 电仪
DL/T5041-95 | 火力发电厂厂内通信设计技术规范 | 电仪 |  | 代替SDGJ31-83 | 无配备
DL/T5092-1999 | 110~500KV架空送电线路设计技术规程 | 电仪 |  | 代替SDJ3-79
DL/T5136－2001 | 火力发电厂变电所二次接线设计技术规程 | 电仪 | 2002-05-01 | 代替NDGJ8-89 | 无配备
DL/T5153-2002 | 火力发电厂厂用电设计技术规定 | 电仪 | 2002-09-01 | 代替SDGJ17-88 | 无配备
DL/T5189-2004 | 电力线载波通信设计技术规程 | 电仪 | 2004-06-01 | 代替SDGJ75-86
DL/T5190.5-2004 | 电力建设施工及验收技术规范 第5部分：热工仪表及控制装置 | 电仪 | 2004-06-01 | 代替SDJ279-1990 | 无配备
DL/T5218-2005 | 220~500KV变电所设计技术规程 | 综合 | 2005-06-01 | 代替SDJ2-1988 | 无配备
DL/T5219-2005 | 架空送电线路基础设计技术规定 | 电仪 | 2005-06-01 | 代替SDJ2-1988 | 无配备
DL/T5220-2005 | 10KV及以下架空配电线路设计技术规程 | 电仪 | 2005-06-01 | 代替SDJ206-87 | 无配备
DL/T5222-2005 | 导体和电器选择设计技术规定 | 电仪 | 2005-06-01 | 代替SDGJ14-1986 | 无配备
DL/T5229-2005 | 电力工程竣工图文件编制规定 | 电气 | 2006-06-01
HG/T20505-2000 | 过程检测和控制系统用文字代号和图形符号 | 电仪 | 2001-04-01 | 代替HG/T20505-92
HG/T20506-2000 | 自控专业施工图设计内容深度规定 | 电仪 |  | 代替HG/T20506-92
HG/T20507-2000 | 自动化仪表选型设计规定 | 电仪 | 2001-06-01 | 代替HG/T20507-92
HG/T20508-2000 | 控制室设计规定 | 电仪 | 2001-06-01 | 代替HG/T20508-92
HG/T20509-2000 | 仪表供电设计规定 | 电仪 | 2001-06-01 | 代替HG/T20509-92
HG/T20510-2000 | 仪表供气设计规定 | 电仪 | 2001-06-01 | 代替HG/T20510-92
HG/T20511-2000 | 信号报警、安全联锁系统设计规定 | 电仪 | 2001-06-01 | 代替HG/T20511-92
HG/T20512-2000 | 仪表配管、配线设计规定 | 电仪 | 2001-06-01 | 代替HG/T20512-92
HG/T20513-2000 | 仪表系统接地设计规定 | 电仪 | 2001-06-01 | 代替HG/T20513-92
HG/T 20514-2000 | 仪表及配线伴热和绝热保温设计规定 | 电仪 | 2001-06-01 | 代替HG/T20514-92
HG/T 20515-2000 | 仪表隔离和吹洗设计规定 | 电仪 | 2001-06-01 | 代替HG/T20515-92
HG/T 20516-2000 | 自动分析室设计规定 | 电仪 | 2001-06-01 | 代替HG/T20516-92
HG20551-93 | 化工厂电力设计常用计算规定 | 电仪 | 1993-12-01
HG/T20556-93 | 化工厂控制室建筑设计规定 | 电仪 | 1994-10-01 | 代替CD61A1-85
HG/T20559-93 | 管道仪表流程图设计规定; | 电仪 | 1994-11-01
HG/T20573-95 | 分散型控制系统工程设计规定 | 电仪 | 1995-11-01
HG/T20586-96 | 化工企业照明设计技术规定 | 电仪 | 1997-01-01 | 代替CD90A7-85
HG/T20636-98 | 自控专业设计管理规定 | 电仪 | 1999-01-01
HG/T20637-98 | 自控专业工程设计文件的编制规定 | 电仪 | 1999-01-01
HG/T20638-98 | 自控专业工程设计文件深度的规定 | 电仪 | 1999-01-01
HG/T20639-98 | 自控专业工程设计用典型图表及标准目录 | 电仪 | 1999-01-01
HG/T20655-98 | 化工企业锅炉装置及汽轮机组热工监测与控制设计条件技术规定 | 动力、电仪 | 1999-03-01 | 代替CD100A19-90
HG/T20664-1999 | 化工企业供电设计技术规定 | 电仪 | 2000-04-01 | 代替CD90A5-85
HG/T20666-1999 | 化工企业腐蚀环境电力设计技术规定 | 电仪 | 2000-04-01 | 代替CD90A6-85
HG/T20675-90 | 化工企业静电接地设计规程 | 电仪 | 1990-04-01 | 代替CD90A3-83、HGJ28-90
HG/T20687-89 | 化工企业爆炸和火灾危险环境电力设计规程 | 电仪 | 1989-06-01 | 代替CD90A4-83、HGJ21-89
HG/T20507-92 | 化工企业电力设计施工图内容深度统一规定 | 电仪 |  | 代替CD90A1-81
HG/T23003-92 | 化工企业静电安全监察规程 | 电仪 | 1992-07-01
SH3005-1999 | 石油化工自动化仪表选型设计规范 | 电仪 | 2001-01-01 | 代替SHJ5-88
SH3006-1999 | 石油化工控制室和自动分析器室设计规范 | 电仪 | 2001-01-01 | 代替SHJ6-88
SH/T3018-2003 | 石油化工企业信号报警﹑联锁系统设计规范 | 电仪 | 2004-07-01 | 代替SH3018-90
SH/T3019-2003 | 石油化工仪表配管配线设计规范 | 电仪 | 2004-07-01 | 代替SHJ3019-97
SH3020-2001 | 石油化工企业仪表供气设计规范 | 电仪 | 2002-05-01 | 代替SH3020-90
SH3021-2001 | 石油化工企业仪表保温及隔离﹑吹洗设计规范 | 电仪 | 2002-05-01 | 代替SH3021-1999
SH/T3027-2003 | 石油化工企业照度设计规范 | 电仪 | 2002-05-01 | 代替SH3027-90
SH3038-2000 | 石油化工企业生产装置电力设计技术规定 | 电仪 | 2001-03-01 | 代替SHJ38-91
SH/T3081-2003 | 石油化工仪表接地设计规范 | 电仪 | 2004-07-01 | 代替SH3081-97
SH3097-2000 | 石油化工静电接地设计规范 | 电仪 | 2000-10-01
JBJ6-96 | 机械工厂电力设计规范 | 电仪 |  | 代替JBJ6-80
GB9089.1-88 | 严酷条件下户外场所电气设施术语和定义 | 电气 | 1989-01-01 |  | 无配备
GB9089.2-88 | 严酷条件下户外场所电气设施一般防护要求 | 电气 | 1989-01-01 |  | 无配备
GB12158-2006 | 防止静电事故通用导则 | 电气 | 2006-12-01 | 代替GB12158-1990 | 无配备
GB12358-90 | 作业环境气体检测报警仪通用技术要求 | 环境、电仪
GB12476.1-2000 | 可燃性粉尘环境用电气设备 第1部分:用外壳和限制表面温度保护的电气设备 第1节:电气设备的技术要求 | 环境、电仪 | 2001-07-01 | 代替GB12476.1-1990 | 无配备
GB12476.2-2006 | 可燃性粉尘环境用电气设备 第1部分:用外壳和限制表面温度保护的电气设备 第2节:电气设备的选择、安装和维护 | 环境、电仪 | 2007-01-01 |  | 无配备
GB12476.3-2007 | 可燃性粉尘环境用电气设备 第3部分:存在或可能存在可燃性粉尘的场所分类 | 环境、电仪 | 2007-09-01 |  | 无配备
GB13955-2005 | 剩余电流动作保护装置安装和运行 | 电仪 | 2005-12-01 | 代替GB13955-1992
GB14050-93 | 系统接地的型式及安全技术要求 | 电气 | 1993-07-01 |  | 无配备
GB14287.1-2005 | 电气火灾监控系统 第1部分:电气火灾监控设备 | 电仪 | 2006-06-01 | 代替GB14287-1993
GB14287.2-2005 | 电气火灾监控系统 第2部分:剩余电流式电气火灾监控探测器 | 电仪 | 2006-06-01 | 代替GB14287-1993
GB14287.1-2005 | 电气火灾监控系统 第3部分:测温式电气火灾监控探测器 | 电仪 | 2006-06-01 | 代替GB14287-1993
GB/T21741-2008 | 住宅小区安全防范系统通用技术要求 | 电仪 | 2008-12-01
四、工程建设上海市标准
DBJ08-16-99 | 涉外建设项目安保电视系统设计规范 | 电仪 | 1999-04-01 | 代替DBJ08-16-90
DGJ08-93-2002 | 民用建筑电线电缆防火设计规程 | 防火、电仪 | 2002-10-01
DGJ08-94-2007 | 民用建筑水灭火系统设计规程 | 灭火、给排水 | 2008-03-01 | 代替DGJ08-94-2001
DGJ08-99-2003 | 10KV预装式变电站应用设计规程 | 动力 | 2003-07-01
DGJ08-100-2003 | 低压用户电仪装置规程 | 电仪 | 2003-08-01
DGJ08-101-2003 | 城市轨道交通信号系统技术规程 | 公共交通、电仪 | 2003-09-01
DGJ08-107-2004 | 公共建筑节能设计标准 | 节能 | 2004-01-01
DGJ08-111-2004 | 城市轨道交通信息传输系统技术规程 | 电仪 | 2005-01-01
DGJ08-112-2005 | 机动车隧道机电设备安装工程施工质量验收规范 | 电仪 | 2005-07-01
DG/TJ08-83-2009 | 防静电工程技术规程 | 综合 | 2009-06-01 | 代替DGJ08-83-2000
DG/TJ08-205-2008 | 住宅建筑节能设计标准 | 节能 | 2009-07-01 | 代替DG/TJ08-205-2000
DG/TJ08-601-2001 | 智能建筑施工及验收标准 | 建筑、电仪 | 2001-10-01
DG/TJ08-602-2001 | 智能建筑评估标准 | 建筑、电仪 | 2001-09-01
DG/TJ08-603-2002 | 弱电工程通用技术标书 | 电仪 | 2003-01-01
DG/TJ08-604-2002 | 住宅小区智能化系统工程验收标准 | 电仪 | 2002-05-01
DG/TJ08-605-2004 | 建筑设备监控系统检验标准 | 电仪 | 2004-03-01
DG/TJ08-606-2004 | 住宅建筑通讯配套工程技术规范(施工及验收规范) | 电仪 | 2004-03-15
DG/TJ08-1104-2005 | 公共建筑电磁兼容设计规范 | 电仪 | 2005-05-01
DG/TJ08-1105-2005 | 移动通信室内信号覆盖分布系统设计和验收规范 | 电仪 | 2006-03-01
DG/TJ08-2009-2006 | 有线网络建设技术规范 | 电气 | 2007-04-01
DG/TJ08-2022-2007 | 油浸式电力变压器火灾报警与灭火系统技术规程 | 电气、消防 | 2007-10-01
DG/TJ08-2023-2007 | 集约化通信局房设计规范 | 电气 | 2007-09-01
DG/TJ08-2024-2007 | 用户高压电气装置规范 | 电气 | 2007-09-01
DG/TJ08-2025-2007 | 建设工程远程监控系统应用技术规程 | 电仪 | 2007-10-01
DG/TJ08-2027-2007 | 城市居住区交通组织规划与设计规程 | 电仪 | 2007-10-01
DG/TJ08-2040-2008 | 公共建筑节能工程智能化技术规程 | 节能 | 2008-07-01
DG/TJ08-2047-2008 | 公共建筑通信配套设施设计规范 | 电气 | 2009-02-01
DG/TJ08-2048-2008 | 民用建筑电气防火设计规范 | 电气 | 2009-02-01
DG/TJ08-2050-2008 | 智能建筑工程应用技术规程 | 电仪 | 2009-02-01
DG/TJ08-2068-2009 | 大型公共建筑能耗监测系统工程技术规范 | 节能 | 2010-03-01
沪气发[2005] 17号 | 上海市住宅小区智能化系统防雷技术指导 | 电仪 | 2005-03-01
六、工程建设企业标准
ZJQ00-SG-024-2006 | 建筑电气工程施工质量标准 | 施工质量 | 2007-01-01
ZJQ00-SG-025-2006 | 电梯工程施工质量标准 | 施工质量 | 2007-01-01
ZJQ00-SG-026-2006 | 智能建筑工程施工质量标准 | 施工质量 | 2007-01-01